## Ajuda
ÍNDICE | [9 empty] | Voltar ao topo
| 1. | Orientações gerais sobre a planilha
| 2. | Guia do preenchimento das UCs (Unidades Consumidoras)
| 3. | Guia do Cálculo dos custos do projeto
| 4. | Guia do Cálculo dos benefícios do projeto
| 5. | Ações de medição e verificação do projeto
| 6. | Cronograma físico e financeiro
| 7. | Projeção de economia de energia
| 8. | Simulação das parcelas do contrato de desempenho
| 9. | Disposições gerais
ORIENTAÇÕES GERAIS SOBRE A PLANILHA | [9 empty] | Voltar ao topo
| 1. | Esta planilha deverá ser utilizada em conjunto com o Roteiro do Diagnóstico Energético, o Regulamento/Especificação Técnica
da CPP e as Tabelas Auxiliares CEMIG.
| 2. | A planilha realiza cálculos para uma única subclasse tarifária (nível de tensão de atendimento).
| 3. | As seguintes avaliações devem ser realizadas nos projetos de eficiência energética, dependendo do estágio do projeto.
| 4. | Avaliação ex ante: |  |  | 4.1. | Avaliação realizada através de valores estimados, na fase de definição do projeto.
[5 empty] | 4.2. | Custos e benefícios são avaliados através de levantamentos, dados de catálogos e estimativas.
[5 empty] | 4.3. | É a avaliação inicial do projeto, realizada antes do início do projeto.
[5 empty] | 4.4. | Avaliação realizada para avaliar a viabilidade dos investimentos a serem realizados.
[5 empty] | 4.5. | A avaliação ex ante apresentada nesta planilha é baseada no disposto no PROPEE.
| 5. | Avaliação ex post: |  |  | 5.1. | Avaliação realizada através de valores consolidados, na fase de fechamento do projeto.
[5 empty] | 5.2. | Custos e benefícios são avaliados em função dos custos despendidos e medições realizadas.
[5 empty] | 5.3. | É a avaliação final do projeto, realizada após seu encerramento.
[5 empty] | 5.4. | Avaliação realizada para apurar a viabilidade dos investimentos realizados.
[5 empty] | 5.5. | A avaliação ex post será feita através da planilha disponibilizada pela Agência Nacional de Energia
Elétrica - ANEEL e planilhas disponibilizadas pela Cemig.
| 6. | A planilha realiza somente a avaliação ex ante do projeto.
| 7. | A planilha realiza a avaliação dos custos do projeto nas duas situações descritas pelo Propee:
|  | 7.1. | Ponto de vista do PEE: avaliam-se somente os custos despendidos pelo PEE.
|  | 7.2. | Ponto de vista do projeto: avaliam-se todos os custos despendidos no projeto, independente da origem do recurso.
| 8. | A planilha realiza a avaliação dos benefícios do projeto em uma situação descrita pelo PROPEE:
|  | 8.1 | Ótica do sistema elétrico: valorando os benefícios em comparação pelo custo marginal de expansão do sistema.
|  | 8.2 | Ótica do do consumidor: valorando os benefícios pelo custo efetivamente pago pelo consumidor (Fonte Incentivada).
| 9. | A planilha apresenta uma estimativa das parcelas do contrato de desempenho, não refletindo necessariamente a
situação final, uma vez que podem haver diferenças entre as metas previstas e realizadas de custos e benefícios, bem
como pode haver a variação da taxa de referência utilizada na simulação (IPCA).
| 10. | A planilha realiza uma projeção da economia de energia a ser obtida com a realização do projeto de eficiência energética.
A utilização desta planilha é obrigatória. O principal objetivo desta projeção é proporcionar uma ferramenta para a verificação
da coerência dos dados utilizados nos cálculos.
| 11. | O preenchimento de toda planilha deve ser feito apenas nas células em branco. Todas as outras células de cor azul
estão protegidas e serão automaticamente preenchidas conforme o acréscimo de dados na planilha.
| 12. | Para que não haja alteração das fórmulas na planilha, as células protegidas serão verificadas se possuem a mesma senha de
bloqueio de quando foram enviadas.
GUIA DO PREENCHIMENTO DAS UCs (UNIDADES CONSUMIDORAS) | [9 empty] | Voltar ao topo
| 1. | Inserir os dados da identificação de cada unidade consumidora contemplada no projeto.
| 2. | Inserir, logo abaixo da identificação da unidade consumidora, os seus respectivos dados da Fatura de Energia Elétrica.
|  | 2.1. | Para unidades consumidoras de baixa tensão, preencher o histórico de consumo pela coluna "Consumo Fora Ponta".
GUIA DO CÁLCULO DOS CUSTOS DO PROJETO | [9 empty] | Voltar ao topo
| 1. | Os equipamentos deverão ser agrupados de acordo com suas características nominais e perfis de funcionamento. Desta
forma, os materiais ficarão agrupados de acordo com as respectivas características técnicas e vidas úteis.
| 2. | Recomenda-se que os custos do projeto fiquem diretamente referenciados ao benefício proporcionado pela substituição,
ou seja, o item 1 do custo da iluminação referenciado ao item 1 do benefício da iluminação (ilumin 1), o item 2 do custo
referenciado ao item 2 do benefício e assim por diante. Este procedimento torna mais claro o entendimento do projeto.
| 3. | A planilha calcula o valor global de cada custo do projeto, sendo que a origem dos recursos é inserida posteriormente.
| 4. | Os custos do projeto devem ser lançados da seguinte forma:
|  | 4.1. | Custos dos usos finais: todos os custos relacionados diretamente com um uso final deverá ser lançado na planilha do
uso final correspondente (materiais e equipamentos, mão de obra para instalação, descarte e eventuais outros custos).
|  | 4.2. | Custos de marketing, treinamento, diagnóstico, gerenciamento do projeto e relatório final: como estes custos não são
referentes a uma ação específica e sim ao projeto como um todo, estes custos são lançados em separado para que sejam
rateados entre os usos finais do projeto.
|  | 4.3. | Custos com medição e verificação: deverão ser lançados na planilha os custos somente com o plano de M&V e medições
para a Linha de Base e os custos com o Relatório de M&V e medições para o período de Determinação da Economia.
A quantidade de amostras será definida no Diagnóstico, no qual deverá ser apresentado o cálculo do número de amostras
a serem medidas bem como a justificativa pra o CV utilizado.
| 5. | Deverão ser inseridos os valores globais de cada item de custo em cada campo de inserção de custos, ou seja, o custo total
relacionado ao material ou serviço, independente da origem do recurso que irá custeá-lo.
| 6. | Os valores de outras origem de recursos deverão ser inseridos nos campos específicos "terceiros" e "consumidor",
dispostos nas colunas de "ORIGEM DOS RECURSOS". O custo das outras origens inseridos serão substraídos do custo total e
o restante irá compor o custo aportado com recursos do PEE. Sobre a origem dos recursos, entende-se:
|  | 6.1. | PEE: recursos financeiros aportados pelo Programa de Eficiência Energética, ou seja, pela concessionária.
|  | 6.2. | Terceiros: recursos financeiros aportados por entidades parceiras (instuições financeiras, etc).
|  | 6.3. | Consumidor: recursos financeiros aportados pelo consumidor beneficiado pela ação de eficiência energética.
| 7. | Havendo a inserção de custos de outras origens, a planilha calculará na aba "RCB" a relação custo-benefício do projeto
sobre o ponto de vista do projeto. Esta analise é ilustrativa e tem como objetivo demonstrar que, com a inserção de
recursos de outras origens, foi possível uma otimização dos recursos do Programa de Eficiência Energética.
| 8. | Todos os materiais que forem substituídos deverão ser descartados.
GUIA DO CÁLCULO DOS BENEFÍCIOS DO PROJETO | [9 empty] | Voltar ao topo
| 1. | Os dados a serem preenchidos em cada guia de benefícios variam de acordo com o uso final da energia.
| 2. | As guias destinadas aos usos finais de energia que serão substituídos possuem duas tabelas que devem ser preenchidas:
|  |  | 2.1. | Sistema atual
|  |  | 2.2. | Sistema proposto
| 3. | As guias destinadas à implantação de fontes incentivadas de energia deverão ser preenchidas com os dados pedidos
da nova instalação.
| 4. | Os equipamentos deverão ser agrupados de acordo com suas características nominais, perfis de funcionamento e Unidade
Consumidora.
| 5. | Os tempos de utilização informados na planilha devem estar dentro das premissas abaixo (valor igual ou menor):
|  | 5.1. | Tempo de utilização do sistema: |  |  |  | 24 horas por dia
365 dias por ano
8.760 horas por ano
|  | 5.2. | Fator de coincidência na ponta: |  |  |  | 3 horas por dia
22 dias úteis por mês
12 meses por ano
792 horas na ponta por ano
|  | 5.3. | O horário de ponta da CEMIG é das 17h00 às 20h00.
AÇÕES DE MEDIÇÃO E VERIFICAÇÃO DO PROJETO | [9 empty] | Voltar ao topo
| 1. | Devem ser atendidos os níveis de precisão e de confiança determinados pelo PROPEE:
|  | 1.1. | Nível de precisão: ± 10%
|  | 1.2. | Nível de confiança : 95%
| 2. | Preenchimento da Guia M&V:
[5 empty] | 2.1 | Plano de M&V: Lançar os custos referente à elaboração do plano de M&V para o período de
linha de base.
[5 empty] | 2.2 | Medições de Linha de Base: Lançar os custos referentes às medições de linha de base.
[5 empty] | 2.3 | Relatório de M&V: Lançar os custos refererente à elaboração do relatório de M&V.
[5 empty] | 2.4 | Medições de Detreminação da Economia: Lançar os custos referentes às medições do período de
determinação da economia.
CRONOGRAMA FÍSICO E FINANCEIRO | [9 empty] | Voltar ao topo
| 1. | Cronograma físico: indicação dos meses nos quais serão realizadas as etapas do projeto de eficiência energética.
| 2. | Cronograma financeiro: os recursos financeiros do projeto devem ser separados de acordo com a origem dos recursos:
|  | 2.1. | PEE: recursos adivindos somente do Programa de Eficiência Energética, ou seja, pela concessionária.
|  | 2.2. | Projeto: recursos advindos de terceiros ou do próprio consumidor.
PROJEÇÃO DE ECONOMIA DE ENERGIA | [9 empty] | Voltar ao topo
| 1. | A projeção de economia de energia é meramente ilustrativa, não representando necessariamente a situação que ocorrerá
na prática, uma vez a economia de energia está associada ao consumo dos equipamentos utilizados e de seus perfis de uso,
condição esta que será verificada durante a execução do projeto de eficiência energética, através da etapa de medição e
verificação de resultados.
| 2. | A utilização desta projeção é obrigatória. Esta planilha serve como orientativo para verificação da coerência dos dados
apresentados, uma vez que nenhum projeto de eficiência energética pode propor uma economia maior do que o consumo
da própria instalação, bem como o consumo do sistema atual (ineficiente) não pode ser maior do que o consumo da própria
instalação.
SIMULAÇÃO DAS PARCELAS DO CONTRATO DE DESEMPENHO | [9 empty] | Voltar ao topo
| 1. | A simulação das parcelas do contrato de desempenho é meramente ilustrativa, não representando necessariamente a
situação que ocorrerá na prática, uma vez que a definição das parcelas do contrato de desempenho depende:
|  | 1.1. | Da economia de energia e retirada de demanda em horário de ponta efetivamente realizadas, mensuradas através da
etapa de medição e verificação de resultados do projeto.
|  | 1.2. | Das variações positivas do Índice de Preços ao Consumidor Amplo - IPCA, uma vez que este é o índice de correção
monetária aplicado aos contratos de desempenho.
| 2. | O montante a ser retornado via contrato de desempenho corresponde aos recursos relativos à implantação do projeto de
eficiência energética, correspondendo às condições estabelecidas no edital da chamada pública.
| 3. | O índice de correção monetária utilizado para simulação corresponde a seguinte variação percentual do Índice de Preços
ao Consumidor Amplo - IPCA:
|  | 3.1. | Índice de referência: 0,16%
|  | 3.2. | Mês de referência: 6/2026
|  | 3.3. | Consulta dos índices de variação do IPCA estão disponíveis em |  |  |  |  | www.ibge.gov.br
DISPOSIÇÕES GERAIS | [9 empty] | Voltar ao topo
| 1. | Esta planilha é uma ferramenta auxiliar de cálculo para elaboração de propostas de projeto de eficiência energética para
a chamada pública de projetos de eficiência energética, sendo que o seu uso, em hipótese alguma, implicará a aprovação
automática da proposta de projeto.
| 2. | Esta planilha foi desenvolvida no Microsoft Excel 2010®. As macros desta planilha poderão não funcionar em outras versões
do Microsoft Excel®, o que não deverá impedir a utilização da planilha para cálculo da relação custo-benefício.
Caso seja encontrado algum problema na planilha, favor comunicar através do e-mail de contato | [8 empty] | chamadapublicapee@cemig.com.br

## Fluxo
*** As células possuem links para as respectivas guias do arquivo.
Legenda:
Planilha RCB (preenchimento obrigatório)
Planilha "Tabelas Auxiliares CEMIG" (preenchimento obrigatório)
Início
1-Projeto
7-Marketing
8-Treinamento
9-M&V
10-Cronograma Físico
11-Cronograma
Financeiro
12-Projeção
Iluminação
Iluminação
Condicionamento ambiental
Motor
Refrigeração
SAE
5-Planilhas benefício
Condicionamento ambiental
Motor
Refrigeração
SAE
Hospital
UFV
Outras Fontes Incentivadas
4-Planilhas custo
Hospital
UFV
Outras Fontes Incentivadas
13-RCB
6- Terceiros
Outros
Outros
Iluminação/IP
3-Tabelas Auxiliares CEMIG (abas "DePara")
Condicionamento ambiental
Motor
Refrigeração
SAE
Hospital
UFV
Outras Fontes Incentivadas
Outros
2-UCs

## CEE CED (hidden)
CEE E CED
Valores de CEE e CED para utilização em projetos de eficiência energética
Subclasse tarifária |  | CEE | CED | FC | k
1 | Selecione a subclasse tarifária | 0 | 0 | 0% | 0
2 | A1 - Acima de 230 kV |  |  | 70% | 0.15
3 | A2 - De 88 kV a 230 kV | 429.6 | 341.73 | 70% | 0.15
4 | A3 - 69 kV | 452.36 | 526.86 | 70% | 0.15
5 | A3a - De 30 kV a 44 kV | 506.48 | 1009.76 | 70% | 0.15
6 | A4 - De 2,3 kV a 25 kV | 506.48 | 1009.76 | 70% | 0.15
7 | AS - Subterrâneo | 574.31 | 1472.68 | 70% | 0.15
8 | B1 - Baixa tensão (residencial) | 320.97 | 2062.63 | 70% | 0.15
9 | B2 - Baixa tensão (rural) | 320.97 | 2180.34 | 70% | 0.15
12 | B3 - Baixa tensão (demais classes) | 320.97 | 2121.48 | 70% | 0.15
13 | B4 - Iluminação Pública | 320.97 | 2121.48 | 70% | 0.15
1 | Selecione a subclasse tarifária | 0 | 0 | 0% | 0
|  | Número | Data
| Resolução Homologatória ANEEL | 3589 | 2026-05-26

## Avaliação (hidden)
CRITÉRIOS PARA AVALIAÇÃO DA CHAMADA PÚBLICA
Nesta planilha estão dispostos os critérios para pontuação dos projetos apresentados na chamada pública. Os demais
critérios são dependentes da documentação apresentada pelo proponente, dos demais projetos apresentados ou da
avaliação da comissão julgadora.
ITEM | CRITÉRIO |  | VALOR
A | Relação custo-benefício
| RCB | Relação custo-benefício do projeto | 0
B | Peso do investimento em equipamentos no custo total
| K | Custo do equipamento comparticipado pelo PEE | 0
| CT | Custo total do investimento considerando os custos aportados pelo PEE | 0
C | Impacto direto na economia de energia e na redução de demanda
| EP | Energia economizada pelo projeto (MWh/ano) | 1.296
| DP | Demanda evitada pelo projeto (kW) | 0
D | Qualidade na apresentação do projeto
| n/a | Prova documental / comissão julgadora
E | Capacidade de superar barreiras de mercado e efeito multiplicador
| n/a | Prova documental / comissão julgadora
F | Experiência em projetos semelhantes
| n/a | Prova documental / comissão julgadora
G | Contrapartida
| INVPEE | Investimento aportado pelo PEE | 0
| INVtotal | Investimento total do projeto | 0
H | Incentico à usos finais
| UF1 | Investimento do PEE considerado para o uso final 1 (iluminação) | 0
| UF2 | Investimento do PEE considerado para o uso final 2 (condicionamento ambiental) | 0
| UF3 | Investimento do PEE considerado para o uso final 3 (sistemas motrizes) | 0
| UF4 | Investimento do PEE considerado para o uso final 4 (sistemas de refrigeração) | 0
| UF6 | Investimento do PEE considerado para o uso final 6 (equipamentos hospitalares) | 0
| UF7 | Investimento do PEE considerado para o uso final 7 (usina fotovoltaica) | 0
| UF8 | Investimento do PEE considerado para o uso final 8 (outros) | 0
I | Ações educacionais, divulgação e gestão
| INVaed | Investimento aplicado em treinamentos | 0
| INVge | Investimento aplicado em gestão energética | 0
| INVtotal | Investimento total do projeto | 0

## Apoio (hidden)
INFORMAÇÕES SOBRE O PROJETO - Planilha_RCB_CPP2026_REV01 | [16 empty] | INFORMAÇÕES SOBRE AS FATURAS DE ENERGIA ELÉTRICA DAS UCs |  |  |  | INFORMAÇÕES SOBRE A UNIDADE CONSUMIDORA | [8 empty] | ESTIMATIVA DE CUSTOS DA CONCESSIONÁRIA APLICADOS NO PROJETO | [9 empty] | CONTRATO DE DESEMPENHO | [5 empty] | AQUECIMENTO SOLAR DE ÁGUA
Localização |  | Distância | Tipologia |  | Tipo desta Planilha RCB |  | Usos finais previstos - Ex ante |  | Chamada pública |  | RCB limite |  | RCB limite CP |  | Mensagem avaliação RCB |  | Ambiente de contratação de energia |  | Número de fases do padrão de entrada |  | Forma de contratação |  | Atividade |  | Retorno do investimento |  | Tarifa |  |  | Divisão de valores |  | Mão de obra própria CEMIG |  | Transporte CEMIG |  | Administração própria CEMIG |  | Auditoria Contábil e Financeira CEMIG |  | Taxas |  | Divisão da vida útil ex ante |  |  | Vida útil (anos) | Cidade | Fator de correção
1 | Selecione o município | 0 | 1 | Selecione a tipologia | 1 | Selecione o tipo desta Planilha RCB | Iluminação | não | Marcar para chamada pública | X | 1 | 0.8 | 1 | 0.75 | 1 | Avaliação preliminar do projeto conforme critérios ANEEL | 1 | Selecione o tipo de contratação | 1 | Selecione a quantidade de fases | 1 | Selecione a forma de Contratação | 1 | Selecione o tipo de empresa | Não selecionado | 0% | 1 | Selecione a modalidade tarifária | Não selecionado | Iluminação | 0 | Iluminação | 0 | Iluminação | 0 | Iluminação | 0 | Iluminação | 0 | IPCA mensal de referência | 0.16% | Iluminação | 0 | MWh/ano | 0 | Aracaju - SE | 0.84
2 | ABADIA DOS DOURADOS | 547 | 2 | Industrial | 2 | Geral Viáveis | Condicionamento ambiental | não |  |  | 2 | 0.9 | 2 | 0.85 |  |  | 2 | Cliente Cativo | 2 | Monofásico (1 fase) | 2 | Contrato de Desempenho | 2 | Micro ou pequena empresa | Micro ou pequena empresa | 80% | 2 | Tarifa convencional | Convencional | Condicionamento ambiental | 0 | Condicionamento ambiental | 0 | Condicionamento ambiental | 0 | Condicionamento ambiental | 0 | Condicionamento ambiental | 0 | Mês referência IPCA | 2026-06-01 | Condicionamento ambiental | 0 | MWh/ano | 0 | Belém - PA | 0.65
3 | ABAETÉ | 213 | 3 | Comércio e serviços | 3 | Geral Inviáveis | Sistemas motrizes | não | Projeto de chamada pública |  | 3 | 0.8 | 3 | 0.75 | 2 | Avaliação preliminar do projeto conforme chamada pública | 3 | Cliente Livre | 3 | Bifásico (2 fases) | 3 | Fundo Perdido | 3 | Demais empresas | Demais empresas | 100% | 3 | Tarifa verde | Central de água quente | Motores | 0 | Motores | 0 | Motores | 0 | Motores | 0 | Motores | 0 | Multa atraso | 2% | Motores | 0 | MWh/ano | 0 | Belo Horizonte - MG | 0.68
4 | ABRE CAMPO | 216 | 4 | Poder Público |  |  | Sistemas de refrigeração | não | [10 empty] | 4 | Trifásico (3 fases) |  |  | 4 | Não se aplica (fundo perdido) | Não se aplica | 100% | 4 | Tarifa azul |  | Sistemas de refrigeração | 0 | Sistemas de refrigeração | 0 | Sistemas de refrigeração | 0 | Sistemas de refrigeração | 0 | Sistemas de refrigeração | 0 |  |  | Sistemas de refrigeração | 0 | MWh/ano | 0 | Brasília - DF | 0.7
5 | ACAIACA | 158 | 5 | Rural |  |  | Equipamentos hospitalares | não |  |  | 1 | 0.75 | [8 empty] | 1 | Selecione a forma de Contratação |  |  |  |  | 5 | Tarifa branca | Selecione o Tipo do Sistema | Equipamentos hospitalares | 0 | Equipamentos hospitalares | 0 | Equipamentos hospitalares | 0 | Equipamentos hospitalares | 0 | Equipamentos hospitalares | 0 |  |  | Equipamentos hospitalares | 0 | MWh/ano | 0 | Campo Grande - MS | 0.73
6 | AÇUCENA | 280 | 6 | Residencial (Condomínios) |  |  | Fotovoltaico | não | [6 empty] | 2 | Avaliação preliminar do projeto conforme chamada pública | [6 empty] | 1 | Selecione o tipo de empresa | Retorno do investimento | 0% |  |  |  | Usina Fotovoltaica | 0 | Usina Fotovoltaica | 0 | Usina Fotovoltaica | 0 | Usina Fotovoltaica | 0 | Usina Fotovoltaica | 0 |  |  | Usina Fotovoltaica | 1.296 | MWh/ano | 0 | Cuiabá - MT | 0.74
7 | ÁGUA BOA | 379 | 7 | Serviço público |  |  | Outras Fontes Incentivadas | não | [18 empty] | 1 | Selecione a modalidade tarifária |  | Outras Fontes Incentivadas | 0 | Outras Fontes Incentivadas | 0 | Outras Fontes Incentivadas | 0 | Outras Fontes Incentivadas | 0 | Outras Fontes Incentivadas | 0 |  |  | Outras Fontes Incentivadas | 0 | MWh/ano | 0 | Curitiba - PR | 0.49
8 | ÁGUA COMPRIDA | 513 | 8 | Iluminação Pública |  |  | Outros | não | [21 empty] | Outros | 0 | Outros | 0 | Outros | 0 | Outros | 0 | Outros | 0 |  |  | Outros | 0 | MWh/ano | 0 | Florianópolis - SC | 0.55
9 | AGUANIL | 239 |  |  |  |  | SAE | não | [21 empty] | SAE | 0 | SAE | 0 | SAE | 0 | SAE | 0 | SAE | 0 |  |  | SAE | 0 | MWh/ano | 0 | Fortaleza - CE | 0.82
10 | ÁGUAS FORMOSAS | 610 | [27 empty] | TOTAL | 0 | TOTAL | 29535.52 | TOTAL | 0 | TOTAL | 0 | TOTAL | 0 |  |  | TOTAL | 1.296 | MWh/ano | 0 | Goiânia - GO | 0.78
11 | ÁGUAS VERMELHAS | 756 | [43 empty] | João Pessoa - PB | 0.76
12 | AIMORÉS | 489 | [29 empty] | Parcela fixa |  | Distância entre a cidade e BH | 31 | Parcela variável |  | Custo Fixo | 1500 | [6 empty] | Macapá - AP | 0.7
13 | AIURUOCA | 370 | [29 empty] | Horas utilizadas | 154 | Cidade | Selecione a forma de Contratação | Porcentagem | 0.052632 | [8 empty] | Maceió - AL | 0.8
14 | ALAGOA | 400 | [29 empty] | Custo homem-hora | 191.7891 | Tempo do Projeto (meses) | 0 | Materiais e Equipamentos | 0 | [8 empty] | Manaus - AM | 0.55
15 | ALBERTINA | 475 | [31 empty] | Custo do km (CEMIG) | 0 | Mão de obra de terceiros | 0 | [8 empty] | Natal - RN | 0.81
16 | ALFENAS | 378 | [29 empty] | Parcela variável |  |  |  | Marketing | 0 | [8 empty] | Porto Alegre - RS | 0.57
17 | ALFREDO VASCONCELOS | 161 | [29 empty] | Porcentagem | 5% |  |  | Treinamento e capacitação | 0 | [8 empty] | Porto Nacional - TO | 0.74
18 | ALMENARA | 730 | [29 empty] | Equip + MOT + MKT + Trein + | 0 |  |  | Descarte de materiais | 0 | [8 empty] | Porto Velho - RO | 0.6
19 | ALPERCATA | 330 | [29 empty] | Desc + M&V |  |  |  | Medição e verificação | 0 | [8 empty] | Recife - PE | 0.77
20 | ALPINÓPOLIS | 332 | [43 empty] | Ribeirão Preto - SP | 0.69
21 | ALTEROSA | 394 | [43 empty] | Rio de Janeiro - RJ | 0.6
22 | ALTO CAPARAÓ | 322 | [43 empty] | Salvador - BA | 0.7
23 | ALTO RIO DOCE | 224 | [43 empty] | São Luís - MA | 0.73
24 | ALVARENGA | 464 | [43 empty] | São Paulo - SP | 0.5
25 | ALVINÓPOLIS | 163 | [43 empty] | Teresina - PI | 0.86
26 | ALVORADA DE MINAS | 342 | [43 empty] | Vitória - ES | 0.65
27 | AMPARO DO SERRA | 203 | [43 empty] | Condições:
28 | ANDRADAS | 498 | [43 empty] | Temperatura de armazenamento = 40°C
29 | ANDRELÂNDIA | 280 | [43 empty] | Volume armazenado = Volume consumido
30 | ANGELÂNDIA | 449
31 | ANTÔNIO CARLOS | 190
32 | ANTÔNIO DIAS | 172
33 | ARAÇAÍ | 122
34 | ARACITABA | 225
35 | ARAÇUAÍ | 678
36 | ARAGUARI | 569
37 | ARANTINA | 304
38 | ARAPORÃ | 670
39 | ARAPUÁ | 339
40 | ARAÚJOS | 160
41 | ARAXÁ | 367
42 | ARCOS | 211
43 | AREADO | 406
44 | ARICANDUVA | 456
45 | ARINOS | 727
46 | ATALÉIA | 516
47 | AUGUSTO DE LIMA | 249
48 | BAEPENDI | 330
49 | BALDIM | 93
50 | BAMBUÍ | 264
51 | BANDEIRA | 788
52 | BANDEIRA DO SUL | 430
53 | BARÃO DE COCAIS | 101
54 | BARBACENA | 173
55 | BARRA LONGA | 175
56 | BARROSO | 197
57 | BELA VISTA DE MINAS | 124
58 | BELMIRO BRAGA | 290
59 | BELO HORIZONTE
60 | BELO ORIENTE | 253
61 | BELO VALE | 82
62 | BERILO | 545
63 | BERIZAL | 749
64 | BERTÓPOLIS | 654
65 | BETIM | 30
66 | BIAS FORTES | 238
67 | BICAS | 290
68 | BIQUINHAS | 268
69 | BOA ESPERANÇA | 310
70 | BOCAINA DE MINAS | 360
71 | BOCAIÚVA | 369
72 | BOM DESPACHO | 163
73 | BOM JARDIM DE MINAS | 354
74 | BOM JESUS DA PENHA | 368
75 | BOM JESUS DO AMPARO | 76
76 | BOM JESUS DO GALHO | 260
77 | BOM REPOUSO | 433
78 | BOM SUCESSO | 199
79 | BONFIM | 82
80 | BONFINÓPOLIS DE MINAS | 532
81 | BONITO DE MINAS | 653
82 | BORDA DA MATA | 410
83 | BOTELHOS | 450
84 | BOTUMIRIM | 575
85 | BRÁS PIRES | 493
86 | BRASILÂNDIA DE MINAS | 520
87 | BRASÍLIA DE MINAS | 442
88 | BRASÓPOLIS | 350
89 | BRAÚNAS | 287
90 | BRUMADINHO | 53
91 | BUENÓPOLIS | 278
92 | BUGRE | 254
93 | BURITIS | 735
94 | BURITIZEIRO | 364
95 | CABECEIRA GRANDE | 639
96 | CABO VERDE | 465
97 | CACHOEIRA DA PRATA | 116
98 | CACHOEIRA DE MINAS | 405
99 | CACHOEIRA DE PAJEÚ | 720
100 | CACHOEIRA DOURADA | 742
101 | CAETANÓPOLIS | 102
102 | CAETÉ | 59
103 | CAIANA | 390
104 | CALDAS | 430
105 | CAMACHO | 212
106 | CAMBUQUIRA | 314
107 | CAMPANÁRIO | 392
108 | CAMPANHA | 327
109 | CAMPESTRE | 415
110 | CAMPINA VERDE | 675
111 | CAMPO AZUL | 587
112 | CAMPO BELO | 218
113 | CAMPO DO MEIO | 335
114 | CAMPO FLORIDO | 538
115 | CAMPOS ALTOS | 268
116 | CAMPOS GERAIS | 316
117 | CANA VERDE | 270
118 | CANÁPOLIS | 228
119 | CANDEIAS | 169
120 | CANTAGALO | 292
121 | CAPARAÓ | 329
122 | CAPELA NOVA | 166
123 | CAPELINHA | 427
124 | CAPETINGA | 400
125 | CAPIM BRANCO | 53
126 | CAPINÓPOLIS | 717
127 | CAPITÃO ANDRADE | 344
128 | CAPITÃO ENÉAS | 475
129 | CAPITÓLIO | 270
130 | CARAÍ | 546
131 | CARANAÍBA | 133
132 | CARANDAÍ | 137
133 | CARANGOLA | 359
134 | CARATINGA | 295
135 | CARBONITA | 421
136 | CAREAÇU | 372
137 | CARLOS CHAGAS | 550
138 | CARMÉSIA | 198
139 | CARMO DA CACHOEIRA | 257
140 | CARMO DA MATA | 169
141 | CARMO DE MINAS | 376
142 | CARMO DO CAJURU | 122
143 | CARMO DO PARANAÍBA | 354
144 | CARMO DO RIO CLARO | 362
145 | CARMÓPOLIS DE MINAS | 125
146 | CARNEIRINHO | 823
147 | CARRANCAS | 266
148 | CARVALHÓPOLIS | 396
149 | CARVALHOS | 355
150 | CASA GRANDE | 131
151 | CASCALHO RICO | 564
152 | CÁSSIA | 384
153 | CATAS ALTAS | 120
154 | CATAS ALTAS DA NORUEGA | 142
155 | CATUJI | 513
156 | CATUTI | 652
157 | CAXAMBU | 348
158 | CEDRO DO ABAETÉ | 249
159 | CENTRAL DE MINAS | 663
160 | CENTRALINA | 288
161 | CHÁCARA | 378
162 | CHALÉ | 522
163 | CHAPADA DO NORTE | 772
164 | CHAPADA GAÚCHA | 342
165 | CHIADOR | 241
166 | CIPOTÂNEA | 440
167 | CLARAVAL | 485
168 | CLARO DOS POÇÕES | 141
169 | CLÁUDIO | 354
170 | COLUNA | 603
171 | COMENDADOR GOMES | 714
172 | COMERCINHO | 381
173 | CONCEIÇÃO DA APARECIDA | 223
174 | CONCEIÇÃO DA BARRA DE MINAS | 423
175 | CONCEIÇÃO DAS ALAGOAS | 531
176 | CONCEIÇÃO DAS PEDRAS | 383
177 | CONCEIÇÃO DE IPANEMA | 166
178 | CONCEIÇÃO DO MATO DENTRO | 132
179 | CONCEIÇÃO DO PARÁ | 354
180 | CONCEIÇÃO DO RIO VERDE | 414
181 | CONCEIÇÃO DOS OUROS | 634
182 | CÔNEGO MARINHO | 407
183 | CONFINS | 39
184 | CONGONHAL | 410
185 | CONGONHAS | 89
186 | CONGONHAS DO NORTE | 287
187 | CONQUISTA | 469
188 | CONSELHEIRO LAFAIETE | 98
189 | CONSELHEIRO PENA | 399
190 | CONSOLAÇÃO | 448
191 | CONTAGEM | 21
192 | COQUEIRAL | 279
193 | CORAÇÃO DE JESUS | 486
194 | CORDISBURGO | 121
195 | CORDISLÂNDIA | 357
196 | CORINTO | 212
197 | COROACI | 349
198 | COROMANDEL | 507
199 | CORONEL FABRICIANO | 198
200 | CORONEL MURTA | 714
201 | CORONEL PACHECO | 280
202 | CORONEL XAVIER CHAVES | 179
203 | CÓRREGO DANTA | 245
204 | CÓRREGO FUNDO | 211
205 | CÓRREGO NOVO | 320
206 | COUTO DE MAGALHÃES DE MINAS | 324
207 | CRISÓLITA | 576
208 | CRISTAIS | 255
209 | CRISTÁLIA | 572
210 | CRISTIANO OTONI | 118
211 | CRISTINA | 398
212 | CRUCILÂNDIA | 99
213 | CRUZEIRO DA FORTALEZA | 413
214 | CRUZÍLIA | 320
215 | CUPARAQUE | 457
216 | CURRAL DE DENTRO | 750
217 | CURVELO | 170
218 | DATAS | 272
219 | DELFIM MOREIRA | 475
220 | DELFINÓPOLIS | 418
221 | DELTA | 496
222 | DESTERRO DE ENTRE RIOS | 169
223 | DESTERRO DO MELO | 215
224 | DIAMANTINA | 292
225 | DIOGO DE VASCONCELOS | 171
226 | DIONÍSIO | 165
227 | DIVINO | 320
228 | DIVINO DAS LARANJEIRAS | 383
229 | DIVINOLÂNDIA DE MINAS | 291
230 | DIVINÓPOLIS | 120
231 | DIVISA ALEGRE | 742
232 | DIVISA NOVA | 420
233 | DIVISÓPOLIS | 786
234 | DOM BOSCO | 548
235 | DOM CAVATI | 270
236 | DOM JOAQUIM | 210
237 | DOM SILVÉRIO | 175
238 | DOM VIÇOSO | 403
239 | DORES DE CAMPOS | 208
240 | DORES DE GUANHÃES | 217
241 | DORES DO INDAIÁ | 234
242 | DORES DO TURVO | 251
243 | DORESÓPOLIS | 288
244 | DOURADOQUARA | 566
245 | ELÓI MENDES | 328
246 | ENGENHEIRO CALDAS | 291
247 | ENGENHEIRO NAVARRO | 347
248 | ENTRE FOLHAS | 320
249 | ENTRE RIOS DE MINAS | 126
250 | ESMERALDAS | 63
251 | ESPERA FELIZ | 382
252 | ESPINOSA | 699
253 | ESPÍRITO SANTO DO DOURADO | 426
254 | ESTRELA DALVA | 399
255 | ESTRELA DO INDAIÁ | 248
256 | ESTRELA DO SUL | 528
257 | EWBANK DA CÂMARA | 226
258 | FAMA | 383
259 | FARIA LEMOS | 370
260 | FELÍCIO DOS SANTOS | 366
261 | FELISBURGO | 729
262 | FELIXLÂNDIA | 196
263 | FERNANDES TOURINHO | 300
264 | FERROS | 180
265 | FERVEDOURO | 328
266 | FLORESTAL | 66
267 | FORMIGA | 196
268 | FORMOSO | 865
269 | FORTALEZA DE MINAS | 358
270 | FORTUNA DE MINAS | 120
271 | FRANCISCO BADARÓ | 723
272 | FRANCISCO DUMONT | 376
273 | FRANCISCO SÁ | 546
274 | FRANCISCÓPOLIS | 464
275 | FREI GASPAR | 473
276 | FREI INOCÊNCIO | 352
277 | FREI LAGONEGRO | 368
278 | FRONTEIRA | 645
279 | FRONTEIRA DOS VALES | 725
280 | FRUTA DE LEITE | 613
281 | FRUTAL | 600
282 | FUNILÂNDIA | 81
283 | GALILÉIA | 377
284 | GAMELEIRAS | 723
285 | GLAUCILÂNDIA | 428
286 | GOIABEIRA | 437
287 | GOIANÁ | 287
288 | GONÇALVES | 507
289 | GONZAGA | 306
290 | GOUVEIA | 258
291 | GOVERNADOR VALADARES | 316
292 | GRÃO MOGOL | 556
293 | GRUPIARA | 553
294 | GUANHÃES | 244
295 | GUAPÉ | 293
296 | GUARACIABA | 216
297 | GUARACIAMA | 399
298 | GUARANÉSIA | 457
299 | GUARARÁ | 294
300 | GUARDA-MOR | 517
301 | GUAXUPÉ | 478
302 | GUIMARÂNIA | 461
303 | GURINHATÃ | 758
304 | HELIODORA | 368
305 | IAPU | 252
306 | IBERTIOGA | 218
307 | IBIÁ | 314
308 | IBIAÍ | 421
309 | IBIRACATU | 604
310 | IBIRACI | 415
311 | IBIRITÉ | 21
312 | IBITIÚRA DE MINAS | 472
313 | IBITURUNA | 222
314 | ICARAÍ DE MINAS | 583
315 | IGARAPÉ | 47
316 | IGARATINGA | 99
317 | IGUATAMA | 237
318 | IJACI | 250
319 | ILICÍNEA | 351
320 | IMBÉ DE MINAS | 345
321 | INCONFIDENTES | 430
322 | INDAIABIRA | 721
323 | INDIANÓPOLIS | 545
324 | INGAÍ | 268
325 | INHAPIM | 275
326 | INHAÚMA | 108
327 | INIMUTABA | 177
328 | IPABA | 231
329 | IPANEMA | 372
330 | IPATINGA | 209
331 | IPIAÇU | 759
332 | IPUIÚNA | 436
333 | IRAÍ DE MINAS | 495
334 | ITABIRA | 111
335 | ITABIRINHA | 425
336 | ITABIRITO | 55
337 | ITACAMBIRA | 509
338 | ITACARAMBI | 663
339 | ITAGUARA | 100
340 | ITAIPÉ | 528
341 | ITAJUBÁ | 447
342 | ITAMARANDIBA | 406
343 | ITAMBACURI | 419
344 | ITAMBÉ DO MATO DENTRO | 121
345 | ITAMONTE | 430
346 | ITANHANDU | 426
347 | ITANHOMI | 360
348 | ITAOBIM | 606
349 | ITAPAGIPE | 648
350 | ITAPECERICA | 183
351 | ITATIAIUÇU | 84
352 | ITAÚ DE MINAS | 356
353 | ITAÚNA | 82
354 | ITAVERAVA | 126
355 | ITINGA | 637
356 | ITUETA | 458
357 | ITUIUTABA | 685
358 | ITUMIRIM | 263
359 | ITURAMA | 764
360 | ITUTINGA | 238
361 | JABOTICATUBAS | 63
362 | JACINTO | 768
363 | JACUÍ | 421
364 | JACUTINGA | 469
365 | JAGUARAÇU | 185
366 | JAÍBA | 622
367 | JAMPRUCA | 370
368 | JANAÚBA | 554
369 | JANUÁRIA | 603
370 | JAPARAÍBA | 235
371 | JAPONVAR | 517
372 | JECEABA | 124
373 | JENIPAPO DE MINAS | 734
374 | JEQUERI | 224
375 | JEQUITAÍ | 504
376 | JEQUITIBÁ | 11 5
377 | JEQUITINHONHA | 667
378 | JESUÂNIA | 379
379 | JOAÍMA | 692
380 | JOANÉSIA | 260
381 | JOÃO MONLEVADE | 116
382 | JOÃO PINHEIRO | 380
383 | JOAQUIM FELÍCIO | 289
384 | JORDÂNIA | 804
385 | JOSÉ GONÇALVES DE MINAS | 529
386 | JOSÉ RAYDAN | 342
387 | JOSENÓPOLIS | 649
388 | JUATUBA | 55
389 | JUIZ DE FORA | 255
390 | JURAMENTO | 446
391 | JURUAIA | 480
392 | JUVENÍLIA | 803
393 | LADAINHA | 512
394 | LAGAMAR | 473
395 | LAGOA DA PRATA | 216
396 | LAGOA DOS PATOS | 513
397 | LAGOA DOURADA | 150
398 | LAGOA FORMOSA | 380
399 | LAGOA GRANDE | 502
400 | LAGOA SANTA | 36
401 | LAJINHA | 363
402 | LAMBARI | 369
403 | LAMIM | 155
404 | LASSANCE | 280
405 | LAVRAS | 239
406 | LEANDRO FERREIRA | 144
407 | LEME DO PRADO | 492
408 | LIBERDADE | 337
409 | LIMA DUARTE | 280
410 | LIMEIRA DO OESTE | 853
411 | LONTRA | 528
412 | LUISLÂNDIA | 540
413 | LUMINÁRIAS | 358
414 | LUZ | 197
415 | MACHACALIS | 635
416 | MACHADO | 380
417 | MADRE DE DEUS DE MINAS | 240
418 | MALACACHETA | 527
419 | MAMONAS | 686
420 | MANGA | 709
421 | MANTENA | 283
422 | MAR DE ESPANHA | 137
423 | MARAVILHAS | 324
424 | MARIA DA FÉ | 467
425 | MARIANA | 115
426 | MARILAC | 361
427 | MÁRIO CAMPOS | 38
428 | MARIPÁ DE MINAS | 316
429 | MARLIÉRIA | 192
430 | MARMELÓPOLIS | 490
431 | MARTINHO CAMPOS | 183
432 | MATA VERDE | 303
433 | MATERLÂNDIA | 293
434 | MATEUS LEME | 61
435 | MATHIAS LOBATO | 271
436 | MATIAS BARBOSA | 683
437 | MATIAS CARDOSO | 351
438 | MATO VERDE | 243
439 | MATOZINHOS | 47
440 | MATUTINA | 288
441 | MEDEIROS | 304
442 | MEDINA | 672
443 | MENDES PIMENTEL | 395
444 | MESQUITA | 247
445 | MINAS NOVAS | 500
446 | MINDURI | 285
447 | MIRABELA | 483
448 | MIRAVÂNIA | 773
449 | MOEDA | 62
450 | MOEMA | 162
451 | MONJOLOS | 247
452 | MONSENHOR PAULO | 330
453 | MONTALVÂNIA | 782
454 | MONTE ALEGRE DE MINAS | 610
455 | MONTE AZUL | 668
456 | MONTE BELO | 429
457 | MONTE CARMELO | 515
458 | MONTE FORMOSO | 747
459 | MONTE SIÃO | 417
460 | MONTES CLAROS | 469
461 | MONTEZUMA | 748
462 | MORADA NOVA DE MINAS | 292
463 | MORRO DA GARÇA | 208
464 | MORRO DO PILAR | 151
465 | MUTUM | 410
466 | MUZAMBINHO | 446
467 | NACIP RAYDAN | 361
468 | NANUQUE | 603
469 | NAQUE | 254
470 | NATALÂNDIA | 588
471 | NATÉRCIA | 397
472 | NAZARENO | 226
473 | NEPOMUCENO | 240
474 | NINHEIRA | 783
475 | NOVA BELÉM | 453
476 | NOVA ERA | 137
477 | NOVA LIMA | 22
478 | NOVA MÓDICA | 420
479 | NOVA PONTE | 479
480 | NOVA PORTEIRINHA | 558
481 | NOVA RESENDE | 479
482 | NOVA SERRANA | 122
483 | NOVA UNIÃO | 59
484 | NOVO CRUZEIRO | 557
485 | NOVO ORIENTE DE MINAS | 515
486 | NOVORIZONTE | 664
487 | OLARIA | 294
488 | OLHOS-D'ÁGUA | 414
489 | OLÍMPIO NORONHA | 358
490 | OLIVEIRA | 160
491 | OLIVEIRA FORTES | 222
492 | ONÇA DE PITANGUI | 113
493 | ORATÓRIOS | 206
494 | ORIZÂNIA | 296
495 | OURO BRANCO | 116
496 | OURO FINO | 439
497 | OURO PRETO | 95
498 | OURO VERDE DE MINAS | 494
499 | PADRE CARVALHO | 659
500 | PADRE PARAÍSO | 542
501 | PAI PEDRO | 250
502 | PAINEIRAS | 217
503 | PAINS | 621
504 | PAIVA | 245
505 | PALMÓPOLIS | 785
506 | PAPAGAIOS | 149
507 | PARÁ DE MINAS | 492
508 | PARACATU | 84
509 | PARAGUAÇU | 351
510 | PARAISÓPOLIS | 440
511 | PARAOPEBA | 103
512 | PASSA QUATRO | 160
513 | PASSA TEMPO | 439
514 | PASSABÉM | 147
515 | PASSA-VINTE | 351
516 | PASSOS | 337
517 | PATIS | 519
518 | PATOS DE MINAS | 390
519 | PATROCÍNIO | 390
520 | PAULISTAS | 307
521 | PAVÃO | 545
522 | PEÇANHA | 301
523 | PEDRA AZUL | 720
524 | PEDRA BONITA | 320
525 | PEDRA DO INDAIÁ | 170
526 | PEDRALVA | 405
527 | PEDRAS DE MARIA DA CRUZ | 568
528 | PEDRINÓPOLIS | 440
529 | PEDRO LEOPOLDO | 40
530 | PEDRO TEIXEIRA | 280
531 | PEQUERI | 310
532 | PEQUI | 123
533 | PERDIGÃO | 407
534 | PERDIZES | 213
535 | PERDÕES | 150
536 | PERIQUITO | 269
537 | PESCADOR | 400
538 | PIAU | 287
539 | PIEDADE DE CARATINGA | 314
540 | PIEDADE DE PONTE NOVA | 215
541 | PIEDADE DO RIO GRANDE | 261
542 | PIEDADE DOS GERAIS | 106
543 | PIMENTA | 241
544 | PINGO-D'ÁGUA | 254
545 | PINTÓPOLIS | 615
546 | PIRACEMA | 121
547 | PIRAJUBA | 565
548 | PIRANGA | 167
549 | PIRANGUÇU | 460
550 | PIRANGUINHO | 435
551 | PIRAPORA | 357
552 | PITANGUI | 125
553 | PIUMHI | 264
554 | PLANURA | 578
555 | POÇO FUNDO | 395
556 | POCRANE | 401
557 | POMPÉU | 181
558 | PONTE NOVA | 180
559 | PONTO CHIQUE | 459
560 | PONTO DOS VOLANTES | 586
561 | PORTEIRINHA | 591
562 | PORTO FIRME | 264
563 | POTÉ | 486
564 | POUSO ALEGRE | 385
565 | POUSO ALTO | 409
566 | PRADOS | 190
567 | PRATA | 620
568 | PRATÁPOLIS | 370
569 | PRATINHA | 324
570 | PRESIDENTE BERNARDES | 289
571 | PRESIDENTE JUSCELINO | 216
572 | PRESIDENTE KUBITSCHEK | 298
573 | PRESIDENTE OLEGÁRIO | 422
574 | PRUDENTE DE MORAIS | 65
575 | QUARTEL GERAL | 240
576 | QUELUZITO | 120
577 | RAPOSOS | 33
578 | RAUL SOARES | 219
579 | RESENDE COSTA | 194
580 | RESPLENDOR | 444
581 | RESSAQUINHA | 154
582 | RIACHINHO | 572
583 | RIACHO DOS MACHADOS | 559
584 | RIBEIRÃO DAS NEVES | 32
585 | RIBEIRÃO VERMELHO | 225
586 | RIO ACIMA | 36
587 | RIO CASCA | 199
588 | RIO DO PRADO | 222
589 | RIO DOCE | 753
590 | RIO ESPERA | 170
591 | RIO MANSO | 63
592 | RIO PARANAÍBA | 330
593 | RIO PARDO DE MINAS | 732
594 | RIO PIRACICABA | 114
595 | RIO PRETO | 335
596 | RIO VERMELHO | 401
597 | RITÁPOLIS | 205
598 | ROMARIA | 511
599 | RUBELITA | 673
600 | RUBIM | 753
601 | SABARÁ | 19
602 | SABINÓPOLIS | 264
603 | SACRAMENTO | 438
604 | SALINAS | 640
605 | SALTO DA DIVISA | 817
606 | SANTA BÁRBARA | 112
607 | SANTA BÁRBARA DO LESTE | 318
608 | SANTA BÁRBARA DO MONTE VERDE | 311
609 | SANTA BÁRBARA DO TUGÚRIO | 199
610 | SANTA CRUZ DE MINAS | 190
611 | SANTA CRUZ DE SALINAS | 760
612 | SANTA CRUZ DO ESCALVADO | 215
613 | SANTA EFIGÊNIA DE MINAS | 314
614 | SANTA FÉ DE MINAS | 484
615 | SANTA HELENA DE MINAS | 682
616 | SANTA JULIANA | 444
617 | SANTA LUZIA | 27
618 | SANTA MARIA DE ITABIRA | 137
619 | SANTA MARIA DO SALTO | 815
620 | SANTA MARIA DO SUAÇUÍ | 352
621 | SANTA RITA DE CALDAS | 268
622 | SANTA RITA DE IBITIPOCA | 335
623 | SANTA RITA DE JACUTINGA | 156
624 | SANTA RITA DE MINAS | 332
625 | SANTA RITA DO ITUETO | 251
626 | SANTA RITA DO SAPUCAÍ | 213
627 | SANTA ROSA DA SERRA | 312
628 | SANTA VITÓRIA | 225
629 | SANTANA DA VARGEM | 129
630 | SANTANA DE PIRAPAMA | 456
631 | SANTANA DO DESERTO | 384
632 | SANTANA DO GARAMBÉU | 300
633 | SANTANA DO JACARÉ | 241
634 | SANTANA DO PARAÍSO | 406
635 | SANTANA DO RIACHO | 230
636 | SANTANA DOS MONTES | 757
637 | SANTO ANTÔNIO DO AMPARO | 186
638 | SANTO ANTÔNIO DO GRAMA | 210
639 | SANTO ANTÔNIO DO ITAMBÉ | 351
640 | SANTO ANTÔNIO DO JACINTO | 827
641 | SANTO ANTÔNIO DO MONTE | 194
642 | SANTO ANTÔNIO DO RETIRO | 674
643 | SANTO ANTÔNIO DO RIO ABAIXO | 195
644 | SANTO HIPÓLITO | 241
645 | SANTOS DUMONT | 210
646 | SÃO BENTO ABADE | 328
647 | SÃO BRÁS DO SUAÇUÍ | 111
648 | SÃO DOMINGOS DAS DORES | 294
649 | SÃO DOMINGOS DO PRATA | 150
650 | SÃO FÉLIX DE MINAS | 402
651 | SÃO FRANCISCO | 568
652 | SÃO FRANCISCO DE PAULA | 179
653 | SÃO FRANCISCO DE SALES | 692
654 | SÃO FRANCISCO DO GLÓRIA | 340
655 | SÃO GERALDO DA PIEDADE | 344
656 | SÃO GERALDO DO BAIXIO | 390
657 | SÃO GONÇALO DO ABAETÉ | 405
658 | SÃO GONÇALO DO PARÁ | 11 8
659 | SÃO GONÇALO DO RIO ABAIXO | 89
660 | SÃO GONÇALO DO RIO PRETO | 345
661 | SÃO GONÇALO DO SAPUCAÍ | 348
662 | SÃO GOTARDO | 261
663 | SÃO JOÃO BATISTA DO GLÓRIA | 350
664 | SÃO JOÃO DA LAGOA | 479
665 | SÃO JOÃO DA MATA | 412
666 | SÃO JOÃO DA PONTE | 551
667 | SÃO JOÃO DAS MISSÕES | 687
668 | SÃO JOÃO DEL REI | 185
669 | SÃO JOÃO DO MANTENINHA | 430
670 | SÃO JOÃO DO ORIENTE | 273
671 | SÃO JOÃO DO PACUÍ | 525
672 | SÃO JOÃO DO PARAÍSO | 785
673 | SÃO JOÃO EVANGELISTA | 279
674 | SÃO JOAQUIM DE BICAS | 39
675 | SÃO JOSÉ DA BARRA | 320
676 | SÃO JOSÉ DA LAPA | 38
677 | SÃO JOSÉ DA SAFIRA | 388
678 | SÃO JOSÉ DA VARGINHA | 106
679 | SÃO JOSÉ DO ALEGRE | 470
680 | SÃO JOSÉ DO DIVINO | 435
681 | SÃO JOSÉ DO GOIABAL | 178
682 | SÃO JOSÉ DO JACURI | 329
683 | SÃO JOSÉ DO MANTIMENTO | 349
684 | SÃO LOURENÇO | 382
685 | SÃO PEDRO DA UNIÃO | 511
686 | SÃO PEDRO DO SUAÇUÍ | 210
687 | SÃO PEDRO DOS FERROS | 312
688 | SÃO ROMÃO | 511
689 | SÃO ROQUE DE MINAS | 334
690 | SÃO SEBASTIÃO DA BELA VISTA | 362
691 | SÃO SEBASTIÃO DO ANTA | 300
692 | SÃO SEBASTIÃO DO MARANHÃO | 358
693 | SÃO SEBASTIÃO DO OESTE | 146
694 | SÃO SEBASTIÃO DO PARAÍSO | 386
695 | SÃO SEBASTIÃO DO RIO PRETO | 170
696 | SÃO SEBASTIÃO DO RIO VERDE | 411
697 | SÃO THOMÉ DAS LETRAS | 198
698 | SÃO TIAGO | 407
699 | SÃO TOMÁS DE AQUINO | 337
700 | SÃO VICENTE DE MINAS | 260
701 | SAPUCAÍ-MIRIM | 458
702 | SARDOÁ | 326
703 | SARZEDO | 31
704 | SEM-PEIXE | 179
705 | SENADOR CORTES | 337
706 | SENADOR JOSÉ BENTO | 440
707 | SENADOR MODESTINO GONÇALVES | 373
708 | SENHORA DE OLIVEIRA | 175
709 | SENHORA DO PORTO | 227
710 | SENHORA DOS REMÉDIOS | 182
711 | SERITINGA | 350
712 | SERRA AZUL DE MINAS | 374
713 | SERRA DA SAUDADE | 273
714 | SERRA DO SALITRE | 616
715 | SERRA DOS AIMORÉS | 404
716 | SERRANIA | 410
717 | SERRANÓPOLIS DE MINAS | 614
718 | SERRANOS | 356
719 | SERRO | 326
720 | SETE LAGOAS | 73
721 | SETUBINHA | 569
722 | SILVIANÓPOLIS | 433
723 | SIMÃO PEREIRA | 285
724 | SOBRÁLIA | 297
725 | SOLEDADE DE MINAS | 372
726 | TAIOBEIRAS | 683
727 | TAPARUBA | 380
728 | TAPIRA | 407
729 | TAPIRAÍ | 261
730 | TAQUARAÇU DE MINAS | 63
731 | TARUMIRIM | 291
732 | TEIXEIRAS | 217
733 | TEÓFILO OTONI | 446
734 | TIMÓTEO | 198
735 | TIRADENTES | 210
736 | TIROS | 313
737 | TOCOS DO MOJI | 429
738 | TOMBOS | 389
739 | TRÊS CORAÇÕES | 295
740 | TRÊS MARIAS | 276
741 | TRÊS PONTAS | 287
742 | TUMIRITINGA | 363
743 | TUPACIGUARA | 611
744 | TURMALINA | 480
745 | TURVOLÂNDIA | 453
746 | UBAÍ | 568
747 | UBAPORANGA | 290
748 | UBERABA | 471
749 | UBERLÂNDIA | 540
750 | UMBURATIBA | 663
751 | UNAÍ | 590
752 | UNIÃO DE MINAS | 790
753 | URUANA DE MINAS | 682
754 | URUCÂNIA | 218
755 | URUCUIA | 608
756 | VARGEM ALEGRE | 325
757 | VARGEM BONITA | 322
758 | VARGEM GRANDE DO RIO PARDO | 750
759 | VARGINHA | 314
760 | VARJÃO DE MINAS | 400
761 | VÁRZEA DA PALMA | 316
762 | VARZELÂNDIA | 584
763 | VAZANTE | 486
764 | VERDELÂNDIA | 594
765 | VEREDINHA | 496
766 | VERÍSSIMO | 513
767 | VERMELHO NOVO | 328
768 | VESPASIANO | 28
769 | VIÇOSA | 230
770 | VIRGEM DA LAPA | 716
771 | VIRGÍNIA | 432
772 | VIRGINÓPOLIS | 280
773 | VIRGOLÂNDIA | 352
774 | VOLTA GRANDE | 392
775 | WENCESLAU BRAZ | 471

## Projeto
PROGRAMA DE EFICIÊNCIA ENERGÉTICA - CHAMADA PÚBLICA DE PROJETOS
IDENTIFICAÇÃO DO PROJETO
| Concessionária |  | Cemig Distribuição S.A. | [8 empty] | CNPJ | 6981180000116
Nome do projeto
| Tipologia do projeto |  | Selecione a tipologia | [10 empty] | Taxa de desconto (i) | 8%
| Tipo desta Planilha RCB |  | Selecione o tipo desta Planilha RCB
IDENTIFICAÇÃO DO CONSUMIDOR BENEFICIADO (UC Principal)
Nome
Endereço
CNPJ
Nº da Unidade Consumidora
Responsável
| Telefone | [5 empty] | e-mail
Município
| Forma de Contratação |  | Selecione a forma de Contratação
| Porte de empresa |  | Selecione o tipo de empresa
| Modalidade tarifária |  | Selecione a modalidade tarifária
| Subclasse tarifária |  | Selecione a subclasse tarifária
IDENTIFICAÇÃO DA EMPRESA RESPONSÁVEL PELO PROJETO
Nome da empresa
Endereço
CNPJ
Responsável técnico
| Telefone |  |  |  |  | e-mail
AVALIAÇÃO EX ANTE - RESUMO DAS AÇÕES PREVISTAS NO PROJETO
Usos Finais contemplados:
VALORES DE CEE E CED - EX ANTE
|  |  |  | CEE = | 0 |  | R$/MWh |  |  |  | Fator de carga | 0%
|  |  |  | CED = | 0 |  | R$/kW ano |  |  |  | Constante k | 0
|  |  |  | Resolução homologatória ANEEL | 3589 | [5 empty] | Resolução publicada em | 2026-05-26
CUSTO TOTAL DO PEE |  |  |  |  | 0 |  |  |  | Valor total do projeto |  |  |  | 0
ENERGIA ECONOMIZADA |  |  |  |  | 1.296 |  | MWh/ano |  | Custo da energia economizada |  |  |  | 0 |  |  | R$/MWh
REDUÇÃO DE DEMANDA NA PONTA |  |  |  |  | 0 |  | kW |  | Custo da demanda evitada |  |  |  | 0 |  |  | R$/kW
|  | RCBLIMITE = |  |  | 0.75 |  |  |  |  | RCBEX ANTE = |  | 0
GUIA FLUXO
Note on J11: Selecione a opção a que se destina a Planilha RCB: - Planilha RCB - Geral Viáveis: opção para planilha consolidada de todas as Unidades Consumidoras dos usos finais viáveis. - Planilha RCB - Geral Inviáveis: opção para planilha consolidada de todas as Unidades Consumidoras dos usos finais inviáveis. Observação: Não enviar Planilha RCB para cada Unidade Consumidora. A nova Planilha RCB já contempla o uso para 1 (uma) ou mais Unidades Consumidoras.
Note on J15: Siga a formatação de escrita: Rua Xxxxxx, nº X.XXX, Bairro Xxxxxx
Note on J16: CEMIG: Inserir apenas números
Note on J17: CEMIG: Inserir apenas números. Código de até quatorze dígitos que pode ser obtido na fatura de energia elétrica.
Note on J18: Inserir nome completo.
Note on J19: CEMIG: Inserir apenas números para corresponder a um dos seguintes formatos: (xx) xxxx-xxxx (xx) xxxxx-xxxx
Note on J23: CEMIG: A seleção da modalidade tarifária é apenas informativa. Não impacta nos cálculos de viabilidade.
Note on J29: CEMIG: Inserir apenas números
Note on J31: CEMIG: Inserir apenas números para corresponder a um dos seguintes formatos: (xx) xxxx-xxxx (xx) xxxxx-xxxx

## UCs
[10 empty] | 1 | - Unidade consumidora: |  |  |  |  | 2 | - Unidade consumidora: |  |  |  |  | 3 | - Unidade consumidora: |  |  |  |  | 4 | - Unidade consumidora: |  |  |  |  | 5 | - Unidade consumidora: |  |  |  |  | 6 | - Unidade consumidora: |  |  |  |  | 7 | - Unidade consumidora: |  |  |  |  | 8 | - Unidade consumidora: |  |  |  |  | 9 | - Unidade consumidora: |  |  |  |  | 10 | - Unidade consumidora: |  |  |  |  | 11 | - Unidade consumidora: |  |  |  |  | 12 | - Unidade consumidora: |  |  |  |  | 13 | - Unidade consumidora: |  |  |  |  | 14 | - Unidade consumidora: |  |  |  |  | 15 | - Unidade consumidora: |  |  |  |  | 16 | - Unidade consumidora: |  |  |  |  | 17 | - Unidade consumidora: |  |  |  |  | 18 | - Unidade consumidora: |  |  |  |  | 19 | - Unidade consumidora: |  |  |  |  | 20 | - Unidade consumidora:
[10 empty] | Identificação | [5 empty] | Identificação | [5 empty] | Identificação | [5 empty] | Identificação | [5 empty] | Identificação | [5 empty] | Identificação | [5 empty] | Identificação | [5 empty] | Identificação | [5 empty] | Identificação | [5 empty] | Identificação | [5 empty] | Identificação | [5 empty] | Identificação | [5 empty] | Identificação | [5 empty] | Identificação | [5 empty] | Identificação | [5 empty] | Identificação | [5 empty] | Identificação | [5 empty] | Identificação | [5 empty] | Identificação | [5 empty] | Identificação
[10 empty] | Nome ou razão social | [5 empty] | Nome ou razão social | [5 empty] | Nome ou razão social | [5 empty] | Nome ou razão social | [5 empty] | Nome ou razão social | [5 empty] | Nome ou razão social | [5 empty] | Nome ou razão social | [5 empty] | Nome ou razão social | [5 empty] | Nome ou razão social | [5 empty] | Nome ou razão social | [5 empty] | Nome ou razão social | [5 empty] | Nome ou razão social | [5 empty] | Nome ou razão social | [5 empty] | Nome ou razão social | [5 empty] | Nome ou razão social | [5 empty] | Nome ou razão social | [5 empty] | Nome ou razão social | [5 empty] | Nome ou razão social | [5 empty] | Nome ou razão social | [5 empty] | Nome ou razão social
[10 empty] | CNPJ | [5 empty] | CNPJ | [5 empty] | CNPJ | [5 empty] | CNPJ | [5 empty] | CNPJ | [5 empty] | CNPJ | [5 empty] | CNPJ | [5 empty] | CNPJ | [5 empty] | CNPJ | [5 empty] | CNPJ | [5 empty] | CNPJ | [5 empty] | CNPJ | [5 empty] | CNPJ | [5 empty] | CNPJ | [5 empty] | CNPJ | [5 empty] | CNPJ | [5 empty] | CNPJ | [5 empty] | CNPJ | [5 empty] | CNPJ | [5 empty] | CNPJ
[10 empty] | Endereço | [5 empty] | Endereço | [5 empty] | Endereço | [5 empty] | Endereço | [5 empty] | Endereço | [5 empty] | Endereço | [5 empty] | Endereço | [5 empty] | Endereço | [5 empty] | Endereço | [5 empty] | Endereço | [5 empty] | Endereço | [5 empty] | Endereço | [5 empty] | Endereço | [5 empty] | Endereço | [5 empty] | Endereço | [5 empty] | Endereço | [5 empty] | Endereço | [5 empty] | Endereço | [5 empty] | Endereço | [5 empty] | Endereço
[10 empty] | Cidade | [5 empty] | Cidade | [5 empty] | Cidade | [5 empty] | Cidade | [5 empty] | Cidade | [5 empty] | Cidade | [5 empty] | Cidade | [5 empty] | Cidade | [5 empty] | Cidade | [5 empty] | Cidade | [5 empty] | Cidade | [5 empty] | Cidade | [5 empty] | Cidade | [5 empty] | Cidade | [5 empty] | Cidade | [5 empty] | Cidade | [5 empty] | Cidade | [5 empty] | Cidade | [5 empty] | Cidade | [5 empty] | Cidade
[10 empty] | Estado |  |  | Minas Gerais |  |  | Estado |  |  | Minas Gerais |  |  | Estado |  |  | Minas Gerais |  |  | Estado |  |  | Minas Gerais |  |  | Estado |  |  | Minas Gerais |  |  | Estado |  |  | Minas Gerais |  |  | Estado |  |  | Minas Gerais |  |  | Estado |  |  | Minas Gerais |  |  | Estado |  |  | Minas Gerais |  |  | Estado |  |  | Minas Gerais |  |  | Estado |  |  | Minas Gerais |  |  | Estado |  |  | Minas Gerais |  |  | Estado |  |  | Minas Gerais |  |  | Estado |  |  | Minas Gerais |  |  | Estado |  |  | Minas Gerais |  |  | Estado |  |  | Minas Gerais |  |  | Estado |  |  | Minas Gerais |  |  | Estado |  |  | Minas Gerais |  |  | Estado |  |  | Minas Gerais |  |  | Estado |  |  | Minas Gerais
[10 empty] | CEP | [5 empty] | CEP | [5 empty] | CEP | [5 empty] | CEP | [5 empty] | CEP | [5 empty] | CEP | [5 empty] | CEP | [5 empty] | CEP | [5 empty] | CEP | [5 empty] | CEP | [5 empty] | CEP | [5 empty] | CEP | [5 empty] | CEP | [5 empty] | CEP | [5 empty] | CEP | [5 empty] | CEP | [5 empty] | CEP | [5 empty] | CEP | [5 empty] | CEP | [5 empty] | CEP
[10 empty] | Horário de Funcionamento |  | Início: |  | Fim: |  | Horário de Funcionamento |  | Início: |  | Fim: |  | Horário de Funcionamento |  | Início: |  | Fim: |  | Horário de Funcionamento |  | Início: |  | Fim: |  | Horário de Funcionamento |  | Início: |  | Fim: |  | Horário de Funcionamento |  | Início: |  | Fim: |  | Horário de Funcionamento |  | Início: |  | Fim: |  | Horário de Funcionamento |  | Início: |  | Fim: |  | Horário de Funcionamento |  | Início: |  | Fim: |  | Horário de Funcionamento |  | Início: |  | Fim: |  | Horário de Funcionamento |  | Início: |  | Fim: |  | Horário de Funcionamento |  | Início: |  | Fim: |  | Horário de Funcionamento |  | Início: |  | Fim: |  | Horário de Funcionamento |  | Início: |  | Fim: |  | Horário de Funcionamento |  | Início: |  | Fim: |  | Horário de Funcionamento |  | Início: |  | Fim: |  | Horário de Funcionamento |  | Início: |  | Fim: |  | Horário de Funcionamento |  | Início: |  | Fim: |  | Horário de Funcionamento |  | Início: |  | Fim: |  | Horário de Funcionamento |  | Início: |  | Fim:
[10 empty] | Dias de Funcionamento | [5 empty] | Dias de Funcionamento | [5 empty] | Dias de Funcionamento | [5 empty] | Dias de Funcionamento | [5 empty] | Dias de Funcionamento | [5 empty] | Dias de Funcionamento | [5 empty] | Dias de Funcionamento | [5 empty] | Dias de Funcionamento | [5 empty] | Dias de Funcionamento | [5 empty] | Dias de Funcionamento | [5 empty] | Dias de Funcionamento | [5 empty] | Dias de Funcionamento | [5 empty] | Dias de Funcionamento | [5 empty] | Dias de Funcionamento | [5 empty] | Dias de Funcionamento | [5 empty] | Dias de Funcionamento | [5 empty] | Dias de Funcionamento | [5 empty] | Dias de Funcionamento | [5 empty] | Dias de Funcionamento | [5 empty] | Dias de Funcionamento
[10 empty] | Nome do responsável | [5 empty] | Nome do responsável | [5 empty] | Nome do responsável | [5 empty] | Nome do responsável | [5 empty] | Nome do responsável | [5 empty] | Nome do responsável | [5 empty] | Nome do responsável | [5 empty] | Nome do responsável | [5 empty] | Nome do responsável | [5 empty] | Nome do responsável | [5 empty] | Nome do responsável | [5 empty] | Nome do responsável | [5 empty] | Nome do responsável | [5 empty] | Nome do responsável | [5 empty] | Nome do responsável | [5 empty] | Nome do responsável | [5 empty] | Nome do responsável | [5 empty] | Nome do responsável | [5 empty] | Nome do responsável | [5 empty] | Nome do responsável
[10 empty] | Telefone de contato | [5 empty] | Telefone de contato | [5 empty] | Telefone de contato | [5 empty] | Telefone de contato | [5 empty] | Telefone de contato | [5 empty] | Telefone de contato | [5 empty] | Telefone de contato | [5 empty] | Telefone de contato | [5 empty] | Telefone de contato | [5 empty] | Telefone de contato | [5 empty] | Telefone de contato | [5 empty] | Telefone de contato | [5 empty] | Telefone de contato | [5 empty] | Telefone de contato | [5 empty] | Telefone de contato | [5 empty] | Telefone de contato | [5 empty] | Telefone de contato | [5 empty] | Telefone de contato | [5 empty] | Telefone de contato | [5 empty] | Telefone de contato
[10 empty] | E-mail | [5 empty] | E-mail | [5 empty] | E-mail | [5 empty] | E-mail | [5 empty] | E-mail | [5 empty] | E-mail | [5 empty] | E-mail | [5 empty] | E-mail | [5 empty] | E-mail | [5 empty] | E-mail | [5 empty] | E-mail | [5 empty] | E-mail | [5 empty] | E-mail | [5 empty] | E-mail | [5 empty] | E-mail | [5 empty] | E-mail | [5 empty] | E-mail | [5 empty] | E-mail | [5 empty] | E-mail | [5 empty] | E-mail
[10 empty] | Número de fases do padrão de entrada |  |  | Selecione a quantidade de fases |  |  | Número de fases do padrão de entrada |  |  | Selecione a quantidade de fases |  |  | Número de fases do padrão de entrada |  |  | Selecione a quantidade de fases |  |  | Número de fases do padrão de entrada |  |  | Selecione a quantidade de fases |  |  | Número de fases do padrão de entrada |  |  | Selecione a quantidade de fases |  |  | Número de fases do padrão de entrada |  |  | Selecione a quantidade de fases |  |  | Número de fases do padrão de entrada |  |  | Selecione a quantidade de fases |  |  | Número de fases do padrão de entrada |  |  | Selecione a quantidade de fases |  |  | Número de fases do padrão de entrada |  |  | Selecione a quantidade de fases |  |  | Número de fases do padrão de entrada |  |  | Selecione a quantidade de fases |  |  | Número de fases do padrão de entrada |  |  | Selecione a quantidade de fases |  |  | Número de fases do padrão de entrada |  |  | Selecione a quantidade de fases |  |  | Número de fases do padrão de entrada |  |  | Selecione a quantidade de fases |  |  | Número de fases do padrão de entrada |  |  | Selecione a quantidade de fases |  |  | Número de fases do padrão de entrada |  |  | Selecione a quantidade de fases |  |  | Número de fases do padrão de entrada |  |  | Selecione a quantidade de fases |  |  | Número de fases do padrão de entrada |  |  | Selecione a quantidade de fases |  |  | Número de fases do padrão de entrada |  |  | Selecione a quantidade de fases |  |  | Número de fases do padrão de entrada |  |  | Selecione a quantidade de fases |  |  | Número de fases do padrão de entrada |  |  | Selecione a quantidade de fases
[10 empty] | Subclasse tarifária |  |  | Selecione a subclasse tarifária |  |  | Subclasse tarifária |  |  | Selecione a subclasse tarifária |  |  | Subclasse tarifária |  |  | Selecione a subclasse tarifária |  |  | Subclasse tarifária |  |  | Selecione a subclasse tarifária |  |  | Subclasse tarifária |  |  | Selecione a subclasse tarifária |  |  | Subclasse tarifária |  |  | Selecione a subclasse tarifária |  |  | Subclasse tarifária |  |  | Selecione a subclasse tarifária |  |  | Subclasse tarifária |  |  | Selecione a subclasse tarifária |  |  | Subclasse tarifária |  |  | Selecione a subclasse tarifária |  |  | Subclasse tarifária |  |  | Selecione a subclasse tarifária |  |  | Subclasse tarifária |  |  | Selecione a subclasse tarifária |  |  | Subclasse tarifária |  |  | Selecione a subclasse tarifária |  |  | Subclasse tarifária |  |  | Selecione a subclasse tarifária |  |  | Subclasse tarifária |  |  | Selecione a subclasse tarifária |  |  | Subclasse tarifária |  |  | Selecione a subclasse tarifária |  |  | Subclasse tarifária |  |  | Selecione a subclasse tarifária |  |  | Subclasse tarifária |  |  | Selecione a subclasse tarifária |  |  | Subclasse tarifária |  |  | Selecione a subclasse tarifária |  |  | Subclasse tarifária |  |  | Selecione a subclasse tarifária |  |  | Subclasse tarifária |  |  | Selecione a subclasse tarifária
[10 empty] | Modalidade Tarifária |  |  | Selecione a modalidade tarifária |  |  | Modalidade Tarifária |  |  | Selecione a modalidade tarifária |  |  | Modalidade Tarifária |  |  | Selecione a modalidade tarifária |  |  | Modalidade Tarifária |  |  | Selecione a modalidade tarifária |  |  | Modalidade Tarifária |  |  | Selecione a modalidade tarifária |  |  | Modalidade Tarifária |  |  | Selecione a modalidade tarifária |  |  | Modalidade Tarifária |  |  | Selecione a modalidade tarifária |  |  | Modalidade Tarifária |  |  | Selecione a modalidade tarifária |  |  | Modalidade Tarifária |  |  | Selecione a modalidade tarifária |  |  | Modalidade Tarifária |  |  | Selecione a modalidade tarifária |  |  | Modalidade Tarifária |  |  | Selecione a modalidade tarifária |  |  | Modalidade Tarifária |  |  | Selecione a modalidade tarifária |  |  | Modalidade Tarifária |  |  | Selecione a modalidade tarifária |  |  | Modalidade Tarifária |  |  | Selecione a modalidade tarifária |  |  | Modalidade Tarifária |  |  | Selecione a modalidade tarifária |  |  | Modalidade Tarifária |  |  | Selecione a modalidade tarifária |  |  | Modalidade Tarifária |  |  | Selecione a modalidade tarifária |  |  | Modalidade Tarifária |  |  | Selecione a modalidade tarifária |  |  | Modalidade Tarifária |  |  | Selecione a modalidade tarifária |  |  | Modalidade Tarifária |  |  | Selecione a modalidade tarifária
[10 empty] | Ambiente de contratação de energia |  |  | Selecione o tipo de contratação |  |  | Ambiente de contratação de energia |  |  | Selecione o tipo de contratação |  |  | Ambiente de contratação de energia |  |  | Selecione o tipo de contratação |  |  | Ambiente de contratação de energia |  |  | Selecione o tipo de contratação |  |  | Ambiente de contratação de energia |  |  | Selecione o tipo de contratação |  |  | Ambiente de contratação de energia |  |  | Selecione o tipo de contratação |  |  | Ambiente de contratação de energia |  |  | Selecione o tipo de contratação |  |  | Ambiente de contratação de energia |  |  | Selecione o tipo de contratação |  |  | Ambiente de contratação de energia |  |  | Selecione o tipo de contratação |  |  | Ambiente de contratação de energia |  |  | Selecione o tipo de contratação |  |  | Ambiente de contratação de energia |  |  | Selecione o tipo de contratação |  |  | Ambiente de contratação de energia |  |  | Selecione o tipo de contratação |  |  | Ambiente de contratação de energia |  |  | Selecione o tipo de contratação |  |  | Ambiente de contratação de energia |  |  | Selecione o tipo de contratação |  |  | Ambiente de contratação de energia |  |  | Selecione o tipo de contratação |  |  | Ambiente de contratação de energia |  |  | Selecione o tipo de contratação |  |  | Ambiente de contratação de energia |  |  | Selecione o tipo de contratação |  |  | Ambiente de contratação de energia |  |  | Selecione o tipo de contratação |  |  | Ambiente de contratação de energia |  |  | Selecione o tipo de contratação |  |  | Ambiente de contratação de energia |  |  | Selecione o tipo de contratação
[10 empty] | Possui sistema fotovoltaico? Se sim, inserir potência total instalada (kW) | [5 empty] | Possui sistema fotovoltaico? Se sim, inserir potência total instalada (kW) | [5 empty] | Possui sistema fotovoltaico? Se sim, inserir potência total instalada (kW) | [5 empty] | Possui sistema fotovoltaico? Se sim, inserir potência total instalada (kW) | [5 empty] | Possui sistema fotovoltaico? Se sim, inserir potência total instalada (kW) | [5 empty] | Possui sistema fotovoltaico? Se sim, inserir potência total instalada (kW) | [5 empty] | Possui sistema fotovoltaico? Se sim, inserir potência total instalada (kW) | [5 empty] | Possui sistema fotovoltaico? Se sim, inserir potência total instalada (kW) | [5 empty] | Possui sistema fotovoltaico? Se sim, inserir potência total instalada (kW) | [5 empty] | Possui sistema fotovoltaico? Se sim, inserir potência total instalada (kW) | [5 empty] | Possui sistema fotovoltaico? Se sim, inserir potência total instalada (kW) | [5 empty] | Possui sistema fotovoltaico? Se sim, inserir potência total instalada (kW) | [5 empty] | Possui sistema fotovoltaico? Se sim, inserir potência total instalada (kW) | [5 empty] | Possui sistema fotovoltaico? Se sim, inserir potência total instalada (kW) | [5 empty] | Possui sistema fotovoltaico? Se sim, inserir potência total instalada (kW) | [5 empty] | Possui sistema fotovoltaico? Se sim, inserir potência total instalada (kW) | [5 empty] | Possui sistema fotovoltaico? Se sim, inserir potência total instalada (kW) | [5 empty] | Possui sistema fotovoltaico? Se sim, inserir potência total instalada (kW) | [5 empty] | Possui sistema fotovoltaico? Se sim, inserir potência total instalada (kW) | [5 empty] | Possui sistema fotovoltaico? Se sim, inserir potência total instalada (kW)
[10 empty] | Ramo de Atividade | [5 empty] | Ramo de Atividade | [5 empty] | Ramo de Atividade | [5 empty] | Ramo de Atividade | [5 empty] | Ramo de Atividade | [5 empty] | Ramo de Atividade | [5 empty] | Ramo de Atividade | [5 empty] | Ramo de Atividade | [5 empty] | Ramo de Atividade | [5 empty] | Ramo de Atividade | [5 empty] | Ramo de Atividade | [5 empty] | Ramo de Atividade | [5 empty] | Ramo de Atividade | [5 empty] | Ramo de Atividade | [5 empty] | Ramo de Atividade | [5 empty] | Ramo de Atividade | [5 empty] | Ramo de Atividade | [5 empty] | Ramo de Atividade | [5 empty] | Ramo de Atividade | [5 empty] | Ramo de Atividade
LISTA DAS UNIDADES CONSUMIDORAS DO PROJETO |  |  | CONSUMO GLOBAL | [6 empty] | 1 - CONSUMO DA UC: |  |  | 0 |  |  | 2 - CONSUMO DA UC: |  |  | 0 |  |  | 3 - CONSUMO DA UC: |  |  | 0 |  |  | 4 - CONSUMO DA UC: |  |  | 0 |  |  | 5 - CONSUMO DA UC: |  |  | 0 |  |  | 6 - CONSUMO DA UC: |  |  | 0 |  |  | 7 - CONSUMO DA UC: |  |  | 0 |  |  | 8 - CONSUMO DA UC: |  |  | 0 |  |  | 9 - CONSUMO DA UC: |  |  | 0 |  |  | 10 - CONSUMO DA UC: |  |  | 0 |  |  | 11 - CONSUMO DA UC: |  |  | 0 |  |  | 12 - CONSUMO DA UC: |  |  | 0 |  |  | 13 - CONSUMO DA UC: |  |  | 0 |  |  | 14 - CONSUMO DA UC: |  |  | 0 |  |  | 15 - CONSUMO DA UC: |  |  | 0 |  |  | 16 - CONSUMO DA UC: |  |  | 0 |  |  | 17 - CONSUMO DA UC: |  |  | 0 |  |  | 18 - CONSUMO DA UC: |  |  | 0 |  |  | 19 - CONSUMO DA UC: |  |  | 0 |  |  | 20 - CONSUMO DA UC: |  |  | 0
Nº | Nº da Unidade Consumidora | Identificação | Mês/Ano | Demanda Ponta (kW) | Demanda Fora Ponta (kW) | Consumo Ponta (kWh/mês) | Consumo Fora Ponta (kWh/mês) | Consumo Total (kWh/mês) | Mês | Mês/Ano | Demanda Ponta (kW) | Demanda Fora Ponta (kW) | Consumo Ponta (kWh/mês) | Consumo Fora Ponta (kWh/mês) | Consumo Total (kWh/mês) | Mês/Ano | Demanda Ponta (kW) | Demanda Fora Ponta (kW) | Consumo Ponta (kWh/mês) | Consumo Fora Ponta (kWh/mês) | Consumo Total (kWh/mês) | Mês/Ano | Demanda Ponta (kW) | Demanda Fora Ponta (kW) | Consumo Ponta (kWh/mês) | Consumo Fora Ponta (kWh/mês) | Consumo Total (kWh/mês) | Mês/Ano | Demanda Ponta (kW) | Demanda Fora Ponta (kW) | Consumo Ponta (kWh/mês) | Consumo Fora Ponta (kWh/mês) | Consumo Total (kWh/mês) | Mês/Ano | Demanda Ponta (kW) | Demanda Fora Ponta (kW) | Consumo Ponta (kWh/mês) | Consumo Fora Ponta (kWh/mês) | Consumo Total (kWh/mês) | Mês/Ano | Demanda Ponta (kW) | Demanda Fora Ponta (kW) | Consumo Ponta (kWh/mês) | Consumo Fora Ponta (kWh/mês) | Consumo Total (kWh/mês) | Mês/Ano | Demanda Ponta (kW) | Demanda Fora Ponta (kW) | Consumo Ponta (kWh/mês) | Consumo Fora Ponta (kWh/mês) | Consumo Total (kWh/mês) | Mês/Ano | Demanda Ponta (kW) | Demanda Fora Ponta (kW) | Consumo Ponta (kWh/mês) | Consumo Fora Ponta (kWh/mês) | Consumo Total (kWh/mês) | Mês/Ano | Demanda Ponta (kW) | Demanda Fora Ponta (kW) | Consumo Ponta (kWh/mês) | Consumo Fora Ponta (kWh/mês) | Consumo Total (kWh/mês) | Mês/Ano | Demanda Ponta (kW) | Demanda Fora Ponta (kW) | Consumo Ponta (kWh/mês) | Consumo Fora Ponta (kWh/mês) | Consumo Total (kWh/mês) | Mês/Ano | Demanda Ponta (kW) | Demanda Fora Ponta (kW) | Consumo Ponta (kWh/mês) | Consumo Fora Ponta (kWh/mês) | Consumo Total (kWh/mês) | Mês/Ano | Demanda Ponta (kW) | Demanda Fora Ponta (kW) | Consumo Ponta (kWh/mês) | Consumo Fora Ponta (kWh/mês) | Consumo Total (kWh/mês) | Mês/Ano | Demanda Ponta (kW) | Demanda Fora Ponta (kW) | Consumo Ponta (kWh/mês) | Consumo Fora Ponta (kWh/mês) | Consumo Total (kWh/mês) | Mês/Ano | Demanda Ponta (kW) | Demanda Fora Ponta (kW) | Consumo Ponta (kWh/mês) | Consumo Fora Ponta (kWh/mês) | Consumo Total (kWh/mês) | Mês/Ano | Demanda Ponta (kW) | Demanda Fora Ponta (kW) | Consumo Ponta (kWh/mês) | Consumo Fora Ponta (kWh/mês) | Consumo Total (kWh/mês) | Mês/Ano | Demanda Ponta (kW) | Demanda Fora Ponta (kW) | Consumo Ponta (kWh/mês) | Consumo Fora Ponta (kWh/mês) | Consumo Total (kWh/mês) | Mês/Ano | Demanda Ponta (kW) | Demanda Fora Ponta (kW) | Consumo Ponta (kWh/mês) | Consumo Fora Ponta (kWh/mês) | Consumo Total (kWh/mês) | Mês/Ano | Demanda Ponta (kW) | Demanda Fora Ponta (kW) | Consumo Ponta (kWh/mês) | Consumo Fora Ponta (kWh/mês) | Consumo Total (kWh/mês) | Mês/Ano | Demanda Ponta (kW) | Demanda Fora Ponta (kW) | Consumo Ponta (kWh/mês) | Consumo Fora Ponta (kWh/mês) | Consumo Total (kWh/mês) | Mês/Ano | Demanda Ponta (kW) | Demanda Fora Ponta (kW) | Consumo Ponta (kWh/mês) | Consumo Fora Ponta (kWh/mês) | Consumo Total (kWh/mês)
1 |  |  |  | 0 | 0 | 0 | 0 | 0 | 1 | [5 empty] | 0 | [5 empty] | 0 | [5 empty] | 0 | [5 empty] | 0 | [5 empty] | 0 | [5 empty] | 0 | [5 empty] | 0 | [5 empty] | 0 | [5 empty] | 0 | [5 empty] | 0 | [5 empty] | 0 | [5 empty] | 0 | [5 empty] | 0 | [5 empty] | 0 | [5 empty] | 0 | [5 empty] | 0 | [5 empty] | 0 | [5 empty] | 0 | [5 empty] | 0 | [5 empty] | 0
2 |  |  |  | 0 | 0 | 0 | 0 | 0 | 2 | [5 empty] | 0 | [5 empty] | 0 | [5 empty] | 0 | [5 empty] | 0 | [5 empty] | 0 | [5 empty] | 0 | [5 empty] | 0 | [5 empty] | 0 | [5 empty] | 0 | [5 empty] | 0 | [5 empty] | 0 | [5 empty] | 0 | [5 empty] | 0 | [5 empty] | 0 | [5 empty] | 0 | [5 empty] | 0 | [5 empty] | 0 | [5 empty] | 0 | [5 empty] | 0 | [5 empty] | 0
3 |  |  |  | 0 | 0 | 0 | 0 | 0 | 3 | [5 empty] | 0 | [5 empty] | 0 | [5 empty] | 0 | [5 empty] | 0 | [5 empty] | 0 | [5 empty] | 0 | [5 empty] | 0 | [5 empty] | 0 | [5 empty] | 0 | [5 empty] | 0 | [5 empty] | 0 | [5 empty] | 0 | [5 empty] | 0 | [5 empty] | 0 | [5 empty] | 0 | [5 empty] | 0 | [5 empty] | 0 | [5 empty] | 0 | [5 empty] | 0 | [5 empty] | 0
4 |  |  |  | 0 | 0 | 0 | 0 | 0 | 4 | [5 empty] | 0 | [5 empty] | 0 | [5 empty] | 0 | [5 empty] | 0 | [5 empty] | 0 | [5 empty] | 0 | [5 empty] | 0 | [5 empty] | 0 | [5 empty] | 0 | [5 empty] | 0 | [5 empty] | 0 | [5 empty] | 0 | [5 empty] | 0 | [5 empty] | 0 | [5 empty] | 0 | [5 empty] | 0 | [5 empty] | 0 | [5 empty] | 0 | [5 empty] | 0 | [5 empty] | 0
5 |  |  |  | 0 | 0 | 0 | 0 | 0 | 5 | [5 empty] | 0 | [5 empty] | 0 | [5 empty] | 0 | [5 empty] | 0 | [5 empty] | 0 | [5 empty] | 0 | [5 empty] | 0 | [5 empty] | 0 | [5 empty] | 0 | [5 empty] | 0 | [5 empty] | 0 | [5 empty] | 0 | [5 empty] | 0 | [5 empty] | 0 | [5 empty] | 0 | [5 empty] | 0 | [5 empty] | 0 | [5 empty] | 0 | [5 empty] | 0 | [5 empty] | 0
6 |  |  |  | 0 | 0 | 0 | 0 | 0 | 6 | [5 empty] | 0 | [5 empty] | 0 | [5 empty] | 0 | [5 empty] | 0 | [5 empty] | 0 | [5 empty] | 0 | [5 empty] | 0 | [5 empty] | 0 | [5 empty] | 0 | [5 empty] | 0 | [5 empty] | 0 | [5 empty] | 0 | [5 empty] | 0 | [5 empty] | 0 | [5 empty] | 0 | [5 empty] | 0 | [5 empty] | 0 | [5 empty] | 0 | [5 empty] | 0 | [5 empty] | 0
7 |  |  |  | 0 | 0 | 0 | 0 | 0 | 7 | [5 empty] | 0 | [5 empty] | 0 | [5 empty] | 0 | [5 empty] | 0 | [5 empty] | 0 | [5 empty] | 0 | [5 empty] | 0 | [5 empty] | 0 | [5 empty] | 0 | [5 empty] | 0 | [5 empty] | 0 | [5 empty] | 0 | [5 empty] | 0 | [5 empty] | 0 | [5 empty] | 0 | [5 empty] | 0 | [5 empty] | 0 | [5 empty] | 0 | [5 empty] | 0 | [5 empty] | 0
8 |  |  |  | 0 | 0 | 0 | 0 | 0 | 8 | [5 empty] | 0 | [5 empty] | 0 | [5 empty] | 0 | [5 empty] | 0 | [5 empty] | 0 | [5 empty] | 0 | [5 empty] | 0 | [5 empty] | 0 | [5 empty] | 0 | [5 empty] | 0 | [5 empty] | 0 | [5 empty] | 0 | [5 empty] | 0 | [5 empty] | 0 | [5 empty] | 0 | [5 empty] | 0 | [5 empty] | 0 | [5 empty] | 0 | [5 empty] | 0 | [5 empty] | 0
9 |  |  |  | 0 | 0 | 0 | 0 | 0 | 9 | [5 empty] | 0 | [5 empty] | 0 | [5 empty] | 0 | [5 empty] | 0 | [5 empty] | 0 | [5 empty] | 0 | [5 empty] | 0 | [5 empty] | 0 | [5 empty] | 0 | [5 empty] | 0 | [5 empty] | 0 | [5 empty] | 0 | [5 empty] | 0 | [5 empty] | 0 | [5 empty] | 0 | [5 empty] | 0 | [5 empty] | 0 | [5 empty] | 0 | [5 empty] | 0 | [5 empty] | 0
10 |  |  |  | 0 | 0 | 0 | 0 | 0 | 10 | [5 empty] | 0 | [5 empty] | 0 | [5 empty] | 0 | [5 empty] | 0 | [5 empty] | 0 | [5 empty] | 0 | [5 empty] | 0 | [5 empty] | 0 | [5 empty] | 0 | [5 empty] | 0 | [5 empty] | 0 | [5 empty] | 0 | [5 empty] | 0 | [5 empty] | 0 | [5 empty] | 0 | [5 empty] | 0 | [5 empty] | 0 | [5 empty] | 0 | [5 empty] | 0 | [5 empty] | 0
11 |  |  |  | 0 | 0 | 0 | 0 | 0 | 11 | [5 empty] | 0 | [5 empty] | 0 | [5 empty] | 0 | [5 empty] | 0 | [5 empty] | 0 | [5 empty] | 0 | [5 empty] | 0 | [5 empty] | 0 | [5 empty] | 0 | [5 empty] | 0 | [5 empty] | 0 | [5 empty] | 0 | [5 empty] | 0 | [5 empty] | 0 | [5 empty] | 0 | [5 empty] | 0 | [5 empty] | 0 | [5 empty] | 0 | [5 empty] | 0 | [5 empty] | 0
12 |  |  |  | 0 | 0 | 0 | 0 | 0 | 12 | [5 empty] | 0 | [5 empty] | 0 | [5 empty] | 0 | [5 empty] | 0 | [5 empty] | 0 | [5 empty] | 0 | [5 empty] | 0 | [5 empty] | 0 | [5 empty] | 0 | [5 empty] | 0 | [5 empty] | 0 | [5 empty] | 0 | [5 empty] | 0 | [5 empty] | 0 | [5 empty] | 0 | [5 empty] | 0 | [5 empty] | 0 | [5 empty] | 0 | [5 empty] | 0 | [5 empty] | 0
13 |  |  | MÉDIA | 0 | 0 | 0 | 0 | 0 |  | MÉDIA | 0 | 0 | 0 | 0 | 0 | MÉDIA | 0 | 0 | 0 | 0 | 0 | MÉDIA | 0 | 0 | 0 | 0 | 0 | MÉDIA | 0 | 0 | 0 | 0 | 0 | MÉDIA | 0 | 0 | 0 | 0 | 0 | MÉDIA | 0 | 0 | 0 | 0 | 0 | MÉDIA | 0 | 0 | 0 | 0 | 0 | MÉDIA | 0 | 0 | 0 | 0 | 0 | MÉDIA | 0 | 0 | 0 | 0 | 0 | MÉDIA | 0 | 0 | 0 | 0 | 0 | MÉDIA | 0 | 0 | 0 | 0 | 0 | MÉDIA | 0 | 0 | 0 | 0 | 0 | MÉDIA | 0 | 0 | 0 | 0 | 0 | MÉDIA | 0 | 0 | 0 | 0 | 0 | MÉDIA | 0 | 0 | 0 | 0 | 0 | MÉDIA | 0 | 0 | 0 | 0 | 0 | MÉDIA | 0 | 0 | 0 | 0 | 0 | MÉDIA | 0 | 0 | 0 | 0 | 0 | MÉDIA | 0 | 0 | 0 | 0 | 0 | MÉDIA | 0 | 0 | 0 | 0 | 0
14 |  |  | TOTAL | 0 | 0 | 0 | 0 | 0 |  | TOTAL | 0 | 0 | 0 | 0 | 0 | TOTAL | 0 | 0 | 0 | 0 | 0 | TOTAL | 0 | 0 | 0 | 0 | 0 | TOTAL | 0 | 0 | 0 | 0 | 0 | TOTAL | 0 | 0 | 0 | 0 | 0 | TOTAL | 0 | 0 | 0 | 0 | 0 | TOTAL | 0 | 0 | 0 | 0 | 0 | TOTAL | 0 | 0 | 0 | 0 | 0 | TOTAL | 0 | 0 | 0 | 0 | 0 | TOTAL | 0 | 0 | 0 | 0 | 0 | TOTAL | 0 | 0 | 0 | 0 | 0 | TOTAL | 0 | 0 | 0 | 0 | 0 | TOTAL | 0 | 0 | 0 | 0 | 0 | TOTAL | 0 | 0 | 0 | 0 | 0 | TOTAL | 0 | 0 | 0 | 0 | 0 | TOTAL | 0 | 0 | 0 | 0 | 0 | TOTAL | 0 | 0 | 0 | 0 | 0 | TOTAL | 0 | 0 | 0 | 0 | 0 | TOTAL | 0 | 0 | 0 | 0 | 0 | TOTAL | 0 | 0 | 0 | 0 | 0
15
16
17
18
19
20
Note on R2: Inserir apenas números. Código de até quatorze dígitos que pode ser obtido na fatura de energia elétrica.
Note on Y2: Inserir apenas números. Código de até quatorze dígitos que pode ser obtido na fatura de energia elétrica.
Note on AF2: Inserir apenas números. Código de até quatorze dígitos que pode ser obtido na fatura de energia elétrica.
Note on AM2: Inserir apenas números. Código de até quatorze dígitos que pode ser obtido na fatura de energia elétrica.
Note on AT2: Inserir apenas números. Código de até quatorze dígitos que pode ser obtido na fatura de energia elétrica.
Note on BA2: Inserir apenas números. Código de até quatorze dígitos que pode ser obtido na fatura de energia elétrica.
Note on BH2: Inserir apenas números. Código de até quatorze dígitos que pode ser obtido na fatura de energia elétrica.
Note on BO2: Inserir apenas números. Código de até quatorze dígitos que pode ser obtido na fatura de energia elétrica.
Note on BV2: Inserir apenas números. Código de até quatorze dígitos que pode ser obtido na fatura de energia elétrica.
Note on CC2: Inserir apenas números. Código de até quatorze dígitos que pode ser obtido na fatura de energia elétrica.
Note on CJ2: Inserir apenas números. Código de até quatorze dígitos que pode ser obtido na fatura de energia elétrica.
Note on CQ2: Inserir apenas números. Código de até quatorze dígitos que pode ser obtido na fatura de energia elétrica.
Note on CX2: Inserir apenas números. Código de até quatorze dígitos que pode ser obtido na fatura de energia elétrica.
Note on DE2: Inserir apenas números. Código de até quatorze dígitos que pode ser obtido na fatura de energia elétrica.
Note on DL2: Inserir apenas números. Código de até quatorze dígitos que pode ser obtido na fatura de energia elétrica.
Note on DS2: Inserir apenas números. Código de até quatorze dígitos que pode ser obtido na fatura de energia elétrica.
Note on DZ2: Inserir apenas números. Código de até quatorze dígitos que pode ser obtido na fatura de energia elétrica.
Note on EG2: Inserir apenas números. Código de até quatorze dígitos que pode ser obtido na fatura de energia elétrica.
Note on EN2: Inserir apenas números. Código de até quatorze dígitos que pode ser obtido na fatura de energia elétrica.
Note on EU2: Inserir apenas números. Código de até quatorze dígitos que pode ser obtido na fatura de energia elétrica.
Note on Q3: Identificação com nome curto da Unidade Consumidora: "Matriz...", "Filial...", "Sede...", "Campus...", "Escola...", "Hospital...", "UBS...", etc
Note on X3: Identificação com nome curto da Unidade Consumidora: "Matriz...", "Filial...", "Sede...", "Campus...", "Escola...", "Hospital...", "UBS...", etc
Note on AE3: Identificação com nome curto da Unidade Consumidora: "Matriz...", "Filial...", "Sede...", "Campus...", "Escola...", "Hospital...", "UBS...", etc
Note on AL3: Identificação com nome curto da Unidade Consumidora: "Matriz...", "Filial...", "Sede...", "Campus...", "Escola...", "Hospital...", "UBS...", etc
Note on AS3: Identificação com nome curto da Unidade Consumidora: "Matriz...", "Filial...", "Sede...", "Campus...", "Escola...", "Hospital...", "UBS...", etc
Note on AZ3: Identificação com nome curto da Unidade Consumidora: "Matriz...", "Filial...", "Sede...", "Campus...", "Escola...", "Hospital...", "UBS...", etc
Note on BG3: Identificação com nome curto da Unidade Consumidora: "Matriz...", "Filial...", "Sede...", "Campus...", "Escola...", "Hospital...", "UBS...", etc
Note on BN3: Identificação com nome curto da Unidade Consumidora: "Matriz...", "Filial...", "Sede...", "Campus...", "Escola...", "Hospital...", "UBS...", etc
Note on BU3: Identificação com nome curto da Unidade Consumidora: "Matriz...", "Filial...", "Sede...", "Campus...", "Escola...", "Hospital...", "UBS...", etc
Note on CB3: Identificação com nome curto da Unidade Consumidora: "Matriz...", "Filial...", "Sede...", "Campus...", "Escola...", "Hospital...", "UBS...", etc
Note on CI3: Identificação com nome curto da Unidade Consumidora: "Matriz...", "Filial...", "Sede...", "Campus...", "Escola...", "Hospital...", "UBS...", etc
Note on CP3: Identificação com nome curto da Unidade Consumidora: "Matriz...", "Filial...", "Sede...", "Campus...", "Escola...", "Hospital...", "UBS...", etc
Note on CW3: Identificação com nome curto da Unidade Consumidora: "Matriz...", "Filial...", "Sede...", "Campus...", "Escola...", "Hospital...", "UBS...", etc
Note on DD3: Identificação com nome curto da Unidade Consumidora: "Matriz...", "Filial...", "Sede...", "Campus...", "Escola...", "Hospital...", "UBS...", etc
Note on DK3: Identificação com nome curto da Unidade Consumidora: "Matriz...", "Filial...", "Sede...", "Campus...", "Escola...", "Hospital...", "UBS...", etc
Note on DR3: Identificação com nome curto da Unidade Consumidora: "Matriz...", "Filial...", "Sede...", "Campus...", "Escola...", "Hospital...", "UBS...", etc
Note on DY3: Identificação com nome curto da Unidade Consumidora: "Matriz...", "Filial...", "Sede...", "Campus...", "Escola...", "Hospital...", "UBS...", etc
Note on EF3: Identificação com nome curto da Unidade Consumidora: "Matriz...", "Filial...", "Sede...", "Campus...", "Escola...", "Hospital...", "UBS...", etc
Note on EM3: Identificação com nome curto da Unidade Consumidora: "Matriz...", "Filial...", "Sede...", "Campus...", "Escola...", "Hospital...", "UBS...", etc
Note on ET3: Identificação com nome curto da Unidade Consumidora: "Matriz...", "Filial...", "Sede...", "Campus...", "Escola...", "Hospital...", "UBS...", etc
Note on Q5: Inserir apenas números.
Note on X5: Inserir apenas números.
Note on AE5: Inserir apenas números.
Note on AL5: Inserir apenas números.
Note on AS5: Inserir apenas números.
Note on AZ5: Inserir apenas números.
Note on BG5: Inserir apenas números.
Note on BN5: Inserir apenas números.
Note on BU5: Inserir apenas números.
Note on CB5: Inserir apenas números.
Note on CI5: Inserir apenas números.
Note on CP5: Inserir apenas números.
Note on CW5: Inserir apenas números.
Note on DD5: Inserir apenas números.
Note on DK5: Inserir apenas números.
Note on DR5: Inserir apenas números.
Note on DY5: Inserir apenas números.
Note on EF5: Inserir apenas números.
Note on EM5: Inserir apenas números.
Note on ET5: Inserir apenas números.
Note on P6: Insira no formato de escrita: Rua Xxxxxx, nº X.XXX, Bairro Xxxxxx
Note on W6: Insira no formato de escrita: Rua Xxxxxx, nº X.XXX, Bairro Xxxxxx
Note on AD6: Insira no formato de escrita: Rua Xxxxxx, nº X.XXX, Bairro Xxxxxx
Note on AK6: Insira no formato de escrita: Rua Xxxxxx, nº X.XXX, Bairro Xxxxxx
Note on AR6: Insira no formato de escrita: Rua Xxxxxx, nº X.XXX, Bairro Xxxxxx
Note on AY6: Insira no formato de escrita: Rua Xxxxxx, nº X.XXX, Bairro Xxxxxx
Note on BF6: Insira no formato de escrita: Rua Xxxxxx, nº X.XXX, Bairro Xxxxxx
Note on BM6: Insira no formato de escrita: Rua Xxxxxx, nº X.XXX, Bairro Xxxxxx
Note on BT6: Insira no formato de escrita: Rua Xxxxxx, nº X.XXX, Bairro Xxxxxx
Note on CA6: Insira no formato de escrita: Rua Xxxxxx, nº X.XXX, Bairro Xxxxxx
Note on CH6: Insira no formato de escrita: Rua Xxxxxx, nº X.XXX, Bairro Xxxxxx
Note on CO6: Insira no formato de escrita: Rua Xxxxxx, nº X.XXX, Bairro Xxxxxx
Note on CV6: Insira no formato de escrita: Rua Xxxxxx, nº X.XXX, Bairro Xxxxxx
Note on DC6: Insira no formato de escrita: Rua Xxxxxx, nº X.XXX, Bairro Xxxxxx
Note on DJ6: Insira no formato de escrita: Rua Xxxxxx, nº X.XXX, Bairro Xxxxxx
Note on DQ6: Insira no formato de escrita: Rua Xxxxxx, nº X.XXX, Bairro Xxxxxx
Note on DX6: Insira no formato de escrita: Rua Xxxxxx, nº X.XXX, Bairro Xxxxxx
Note on EE6: Insira no formato de escrita: Rua Xxxxxx, nº X.XXX, Bairro Xxxxxx
Note on EL6: Insira no formato de escrita: Rua Xxxxxx, nº X.XXX, Bairro Xxxxxx
Note on ES6: Insira no formato de escrita: Rua Xxxxxx, nº X.XXX, Bairro Xxxxxx
Note on Q9: Inserir apenas números.
Note on X9: Inserir apenas números.
Note on AE9: Inserir apenas números.
Note on AL9: Inserir apenas números.
Note on AS9: Inserir apenas números.
Note on AZ9: Inserir apenas números.
Note on BG9: Inserir apenas números.
Note on BN9: Inserir apenas números.
Note on BU9: Inserir apenas números.
Note on CB9: Inserir apenas números.
Note on CI9: Inserir apenas números.
Note on CP9: Inserir apenas números.
Note on CW9: Inserir apenas números.
Note on DD9: Inserir apenas números.
Note on DK9: Inserir apenas números.
Note on DR9: Inserir apenas números.
Note on DY9: Inserir apenas números.
Note on EF9: Inserir apenas números.
Note on EM9: Inserir apenas números.
Note on ET9: Inserir apenas números.
Note on Q10: Inserir apenas números. Formato: hh:mm " h"
Note on S10: Inserir apenas números. Formato: hh:mm " h"
Note on X10: Inserir apenas números. Formato: hh:mm " h"
Note on Z10: Inserir apenas números. Formato: hh:mm " h"
Note on AE10: Inserir apenas números. Formato: hh:mm " h"
Note on AG10: Inserir apenas números. Formato: hh:mm " h"
Note on AL10: Inserir apenas números. Formato: hh:mm " h"
Note on AN10: Inserir apenas números. Formato: hh:mm " h"
Note on AS10: Inserir apenas números. Formato: hh:mm " h"
Note on AU10: Inserir apenas números. Formato: hh:mm " h"
Note on AZ10: Inserir apenas números. Formato: hh:mm " h"
Note on BB10: Inserir apenas números. Formato: hh:mm " h"
Note on BG10: Inserir apenas números. Formato: hh:mm " h"
Note on BI10: Inserir apenas números. Formato: hh:mm " h"
Note on BN10: Inserir apenas números. Formato: hh:mm " h"
Note on BP10: Inserir apenas números. Formato: hh:mm " h"
Note on BU10: Inserir apenas números. Formato: hh:mm " h"
Note on BW10: Inserir apenas números. Formato: hh:mm " h"
Note on CB10: Inserir apenas números. Formato: hh:mm " h"
Note on CD10: Inserir apenas números. Formato: hh:mm " h"
Note on CI10: Inserir apenas números. Formato: hh:mm " h"
Note on CK10: Inserir apenas números. Formato: hh:mm " h"
Note on CP10: Inserir apenas números. Formato: hh:mm " h"
Note on CR10: Inserir apenas números. Formato: hh:mm " h"
Note on CW10: Inserir apenas números. Formato: hh:mm " h"
Note on CY10: Inserir apenas números. Formato: hh:mm " h"
Note on DD10: Inserir apenas números. Formato: hh:mm " h"
Note on DF10: Inserir apenas números. Formato: hh:mm " h"
Note on DK10: Inserir apenas números. Formato: hh:mm " h"
Note on DM10: Inserir apenas números. Formato: hh:mm " h"
Note on DR10: Inserir apenas números. Formato: hh:mm " h"
Note on DT10: Inserir apenas números. Formato: hh:mm " h"
Note on DY10: Inserir apenas números. Formato: hh:mm " h"
Note on EA10: Inserir apenas números. Formato: hh:mm " h"
Note on EF10: Inserir apenas números. Formato: hh:mm " h"
Note on EH10: Inserir apenas números. Formato: hh:mm " h"
Note on EM10: Inserir apenas números. Formato: hh:mm " h"
Note on EO10: Inserir apenas números. Formato: hh:mm " h"
Note on ET10: Inserir apenas números. Formato: hh:mm " h"
Note on EV10: Inserir apenas números. Formato: hh:mm " h"
Note on Q12: Inserir nome completo.
Note on X12: Inserir nome completo.
Note on AE12: Inserir nome completo.
Note on AL12: Inserir nome completo.
Note on AS12: Inserir nome completo.
Note on AZ12: Inserir nome completo.
Note on BG12: Inserir nome completo.
Note on BN12: Inserir nome completo.
Note on BU12: Inserir nome completo.
Note on CB12: Inserir nome completo.
Note on CI12: Inserir nome completo.
Note on CP12: Inserir nome completo.
Note on CW12: Inserir nome completo.
Note on DD12: Inserir nome completo.
Note on DK12: Inserir nome completo.
Note on DR12: Inserir nome completo.
Note on DY12: Inserir nome completo.
Note on EF12: Inserir nome completo.
Note on EM12: Inserir nome completo.
Note on ET12: Inserir nome completo.
Note on Q13: Inserir apenas números para corresponder a um dos seguintes formatos: (xx) xxxx-xxxx (xx) xxxxx-xxxx
Note on X13: Inserir apenas números para corresponder a um dos seguintes formatos: (xx) xxxx-xxxx (xx) xxxxx-xxxx
Note on AE13: Inserir apenas números para corresponder a um dos seguintes formatos: (xx) xxxx-xxxx (xx) xxxxx-xxxx
Note on AL13: Inserir apenas números para corresponder a um dos seguintes formatos: (xx) xxxx-xxxx (xx) xxxxx-xxxx
Note on AS13: Inserir apenas números para corresponder a um dos seguintes formatos: (xx) xxxx-xxxx (xx) xxxxx-xxxx
Note on AZ13: Inserir apenas números para corresponder a um dos seguintes formatos: (xx) xxxx-xxxx (xx) xxxxx-xxxx
Note on BG13: Inserir apenas números para corresponder a um dos seguintes formatos: (xx) xxxx-xxxx (xx) xxxxx-xxxx
Note on BN13: Inserir apenas números para corresponder a um dos seguintes formatos: (xx) xxxx-xxxx (xx) xxxxx-xxxx
Note on BU13: Inserir apenas números para corresponder a um dos seguintes formatos: (xx) xxxx-xxxx (xx) xxxxx-xxxx
Note on CB13: Inserir apenas números para corresponder a um dos seguintes formatos: (xx) xxxx-xxxx (xx) xxxxx-xxxx
Note on CI13: Inserir apenas números para corresponder a um dos seguintes formatos: (xx) xxxx-xxxx (xx) xxxxx-xxxx
Note on CP13: Inserir apenas números para corresponder a um dos seguintes formatos: (xx) xxxx-xxxx (xx) xxxxx-xxxx
Note on CW13: Inserir apenas números para corresponder a um dos seguintes formatos: (xx) xxxx-xxxx (xx) xxxxx-xxxx
Note on DD13: Inserir apenas números para corresponder a um dos seguintes formatos: (xx) xxxx-xxxx (xx) xxxxx-xxxx
Note on DK13: Inserir apenas números para corresponder a um dos seguintes formatos: (xx) xxxx-xxxx (xx) xxxxx-xxxx
Note on DR13: Inserir apenas números para corresponder a um dos seguintes formatos: (xx) xxxx-xxxx (xx) xxxxx-xxxx
Note on DY13: Inserir apenas números para corresponder a um dos seguintes formatos: (xx) xxxx-xxxx (xx) xxxxx-xxxx
Note on EF13: Inserir apenas números para corresponder a um dos seguintes formatos: (xx) xxxx-xxxx (xx) xxxxx-xxxx
Note on EM13: Inserir apenas números para corresponder a um dos seguintes formatos: (xx) xxxx-xxxx (xx) xxxxx-xxxx
Note on ET13: Inserir apenas números para corresponder a um dos seguintes formatos: (xx) xxxx-xxxx (xx) xxxxx-xxxx
Note on N23: Insira os dados na seguinte ordem, para gerar o gráfico corretamente: "mê 1": mês mais antigo "mê 12": mês mais recente Se estiver invertida a ordem, selecionar todos os dados inseridos nesta tabela e ir na ferramenta: "Dados" >>> "Classificar de A a Z"
Note on O23: Se tarifa for baixa tensão deixar em branco.
Note on P23: Se tarifa for baixa tensão deixar em branco.
Note on Q23: Se tarifa for baixa tensão deixar em branco.
Note on R23: Se for baixa tensão, preencher esta coluna para refletir na coluna "Consumo Total".

## IlumCusto
ILUMINAÇÃO | [8 empty] | ILUMINAÇÃO
CUSTOS DIRETOS | [8 empty] | CUSTOS ANUALIZADOS
MATERIAIS E EQUIPAMENTOS |  |  |  |  | ORIGEM DOS RECURSOS |  |  |  | MATERIAIS E EQUIPAMENTOS |  |  |  |  | ORIGEM DOS RECURSOS
Materiais e equipamentos |  | Vida útil (anos) | Quantidade | Preço unitário | PEE | Terceiros | Consumidor | Total | Materiais e equipamentos |  |  | Vida útil | FRC | CAPEE | CATOTAL
1 |  |  |  |  | 0 |  |  | 0 | 1 |  |  |  | 0 | 0 | 0
2 |  |  |  |  | 0 |  |  | 0 | 2 |  |  |  | 0 | 0 | 0
3 |  |  |  |  | 0 |  |  | 0 | 3 |  |  |  | 0 | 0 | 0
4 |  |  |  |  | 0 |  |  | 0 | 4 |  |  |  | 0 | 0 | 0
5 |  |  |  |  | 0 |  |  | 0 | 5 |  |  |  | 0 | 0 | 0
6 |  |  |  |  | 0 |  |  | 0 | 6 |  |  |  | 0 | 0 | 0
7 |  |  |  |  | 0 |  |  | 0 | 7 |  |  |  | 0 | 0 | 0
8 |  |  |  |  | 0 |  |  | 0 | 8 |  |  |  | 0 | 0 | 0
9 |  |  |  |  | 0 |  |  | 0 | 9 |  |  |  | 0 | 0 | 0
10 |  |  |  |  | 0 |  |  | 0 | 10 |  |  |  | 0 | 0 | 0
11 |  |  |  |  | 0 |  |  | 0 | 11 |  |  |  | 0 | 0 | 0
12 |  |  |  |  | 0 |  |  | 0 | 12 |  |  |  | 0 | 0 | 0
13 |  |  |  |  | 0 |  |  | 0 | 13 |  |  |  | 0 | 0 | 0
14 |  |  |  |  | 0 |  |  | 0 | 14 |  |  |  | 0 | 0 | 0
15 |  |  |  |  | 0 |  |  | 0 | 15 |  |  |  | 0 | 0 | 0
16 |  |  |  |  | 0 |  |  | 0 | 16 |  |  |  | 0 | 0 | 0
17 |  |  |  |  | 0 |  |  | 0 | 17 |  |  |  | 0 | 0 | 0
18 |  |  |  |  | 0 |  |  | 0 | 18 |  |  |  | 0 | 0 | 0
19 |  |  |  |  | 0 |  |  | 0 | 19 |  |  |  | 0 | 0 | 0
20 |  |  |  |  | 0 |  |  | 0 | 20 |  |  |  | 0 | 0 | 0
21 |  |  |  |  | 0 |  |  | 0 | 21 |  |  |  | 0 | 0 | 0
22 |  |  |  |  | 0 |  |  | 0 | 22 |  |  |  | 0 | 0 | 0
23 |  |  |  |  | 0 |  |  | 0 | 23 |  |  |  | 0 | 0 | 0
24 |  |  |  |  | 0 |  |  | 0 | 24 |  |  |  | 0 | 0 | 0
25 |  |  |  |  | 0 |  |  | 0 | 25 |  |  |  | 0 | 0 | 0
26 |  |  |  |  | 0 |  |  | 0 | 26 |  |  |  | 0 | 0 | 0
27 |  |  |  |  | 0 |  |  | 0 | 27 |  |  |  | 0 | 0 | 0
28 |  |  |  |  | 0 |  |  | 0 | 28 |  |  |  | 0 | 0 | 0
29 |  |  |  |  | 0 |  |  | 0 | 29 |  |  |  | 0 | 0 | 0
30 |  |  |  |  | 0 |  |  | 0 | 30 |  |  |  | 0 | 0 | 0
31 |  |  |  |  | 0 |  |  | 0 | 31 |  |  |  | 0 | 0 | 0
32 |  |  |  |  | 0 |  |  | 0 | 32 |  |  |  | 0 | 0 | 0
33 |  |  |  |  | 0 |  |  | 0 | 33 |  |  |  | 0 | 0 | 0
34 |  |  |  |  | 0 |  |  | 0 | 34 |  |  |  | 0 | 0 | 0
35 |  |  |  |  | 0 |  |  | 0 | 35 |  |  |  | 0 | 0 | 0
36 |  |  |  |  | 0 |  |  | 0 | 36 |  |  |  | 0 | 0 | 0
37 |  |  |  |  | 0 |  |  | 0 | 37 |  |  |  | 0 | 0 | 0
38 |  |  |  |  | 0 |  |  | 0 | 38 |  |  |  | 0 | 0 | 0
39 |  |  |  |  | 0 |  |  | 0 | 39 |  |  |  | 0 | 0 | 0
40 |  |  |  |  | 0 |  |  | 0 | 40 |  |  |  | 0 | 0 | 0
41 |  |  |  |  | 0 |  |  | 0 | 41 |  |  |  | 0 | 0 | 0
42 |  |  |  |  | 0 |  |  | 0 | 42 |  |  |  | 0 | 0 | 0
43 |  |  |  |  | 0 |  |  | 0 | 43 |  |  |  | 0 | 0 | 0
44 |  |  |  |  | 0 |  |  | 0 | 44 |  |  |  | 0 | 0 | 0
45 |  |  |  |  | 0 |  |  | 0 | 45 |  |  |  | 0 | 0 | 0
46 |  |  |  |  | 0 |  |  | 0 | 46 |  |  |  | 0 | 0 | 0
47 |  |  |  |  | 0 |  |  | 0 | 47 |  |  |  | 0 | 0 | 0
48 |  |  |  |  | 0 |  |  | 0 | 48 |  |  |  | 0 | 0 | 0
49 |  |  |  |  | 0 |  |  | 0 | 49 |  |  |  | 0 | 0 | 0
50 |  |  |  |  | 0 |  |  | 0 | 50 |  |  |  | 0 | 0 | 0
51 |  |  |  |  | 0 |  |  | 0 | 51 |  |  |  | 0 | 0 | 0
52 |  |  |  |  | 0 |  |  | 0 | 52 |  |  |  | 0 | 0 | 0
53 |  |  |  |  | 0 |  |  | 0 | 53 |  |  |  | 0 | 0 | 0
54 |  |  |  |  | 0 |  |  | 0 | 54 |  |  |  | 0 | 0 | 0
55 |  |  |  |  | 0 |  |  | 0 | 55 |  |  |  | 0 | 0 | 0
56 |  |  |  |  | 0 |  |  | 0 | 56 |  |  |  | 0 | 0 | 0
57 |  |  |  |  | 0 |  |  | 0 | 57 |  |  |  | 0 | 0 | 0
58 |  |  |  |  | 0 |  |  | 0 | 58 |  |  |  | 0 | 0 | 0
59 |  |  |  |  | 0 |  |  | 0 | 59 |  |  |  | 0 | 0 | 0
60 |  |  |  |  | 0 |  |  | 0 | 60 |  |  |  | 0 | 0 | 0
61 |  |  |  |  | 0 |  |  | 0 | 61 |  |  |  | 0 | 0 | 0
62 |  |  |  |  | 0 |  |  | 0 | 62 |  |  |  | 0 | 0 | 0
63 |  |  |  |  | 0 |  |  | 0 | 63 |  |  |  | 0 | 0 | 0
64 |  |  |  |  | 0 |  |  | 0 | 64 |  |  |  | 0 | 0 | 0
65 |  |  |  |  | 0 |  |  | 0 | 65 |  |  |  | 0 | 0 | 0
66 |  |  |  |  | 0 |  |  | 0 | 66 |  |  |  | 0 | 0 | 0
67 |  |  |  |  | 0 |  |  | 0 | 67 |  |  |  | 0 | 0 | 0
68 |  |  |  |  | 0 |  |  | 0 | 68 |  |  |  | 0 | 0 | 0
69 |  |  |  |  | 0 |  |  | 0 | 69 |  |  |  | 0 | 0 | 0
70 |  |  |  |  | 0 |  |  | 0 | 70 |  |  |  | 0 | 0 | 0
71 |  |  |  |  | 0 |  |  | 0 | 71 |  |  |  | 0 | 0 | 0
72 |  |  |  |  | 0 |  |  | 0 | 72 |  |  |  | 0 | 0 | 0
73 |  |  |  |  | 0 |  |  | 0 | 73 |  |  |  | 0 | 0 | 0
74 |  |  |  |  | 0 |  |  | 0 | 74 |  |  |  | 0 | 0 | 0
75 |  |  |  |  | 0 |  |  | 0 | 75 |  |  |  | 0 | 0 | 0
76 |  |  |  |  | 0 |  |  | 0 | 76 |  |  |  | 0 | 0 | 0
77 |  |  |  |  | 0 |  |  | 0 | 77 |  |  |  | 0 | 0 | 0
78 |  |  |  |  | 0 |  |  | 0 | 78 |  |  |  | 0 | 0 | 0
79 |  |  |  |  | 0 |  |  | 0 | 79 |  |  |  | 0 | 0 | 0
80 |  |  |  |  | 0 |  |  | 0 | 80 |  |  |  | 0 | 0 | 0
81 |  |  |  |  | 0 |  |  | 0 | 81 |  |  |  | 0 | 0 | 0
82 |  |  |  |  | 0 |  |  | 0 | 82 |  |  |  | 0 | 0 | 0
83 |  |  |  |  | 0 |  |  | 0 | 83 |  |  |  | 0 | 0 | 0
84 |  |  |  |  | 0 |  |  | 0 | 84 |  |  |  | 0 | 0 | 0
85 |  |  |  |  | 0 |  |  | 0 | 85 |  |  |  | 0 | 0 | 0
86 |  |  |  |  | 0 |  |  | 0 | 86 |  |  |  | 0 | 0 | 0
87 |  |  |  |  | 0 |  |  | 0 | 87 |  |  |  | 0 | 0 | 0
88 |  |  |  |  | 0 |  |  | 0 | 88 |  |  |  | 0 | 0 | 0
89 |  |  |  |  | 0 |  |  | 0 | 89 |  |  |  | 0 | 0 | 0
90 |  |  |  |  | 0 |  |  | 0 | 90 |  |  |  | 0 | 0 | 0
91 |  |  |  |  | 0 |  |  | 0 | 91 |  |  |  | 0 | 0 | 0
92 |  |  |  |  | 0 |  |  | 0 | 92 |  |  |  | 0 | 0 | 0
93 |  |  |  |  | 0 |  |  | 0 | 93 |  |  |  | 0 | 0 | 0
94 |  |  |  |  | 0 |  |  | 0 | 94 |  |  |  | 0 | 0 | 0
95 |  |  |  |  | 0 |  |  | 0 | 95 |  |  |  | 0 | 0 | 0
96 |  |  |  |  | 0 |  |  | 0 | 96 |  |  |  | 0 | 0 | 0
97 |  |  |  |  | 0 |  |  | 0 | 97 |  |  |  | 0 | 0 | 0
98 |  |  |  |  | 0 |  |  | 0 | 98 |  |  |  | 0 | 0 | 0
99 |  |  |  |  | 0 |  |  | 0 | 99 |  |  |  | 0 | 0 | 0
100 |  |  |  |  | 0 |  |  | 0 | 100 |  |  |  | 0 | 0 | 0
| Materiais e equipamentos |  |  |  | 0 | 0 | 0 | 0 |  |  |  | Custo anualizado total - Iluminação | CAT ILUM | 0 | 0
MÃO DE OBRA E ADMINISTRAÇÃO PRÓPRIA - CEMIG |  |  |  |  | ORIGEM DOS RECURSOS
| Mão de obra própria - CEMIG |  |  |  | 0 |  |  | 0 |  | RCBILUM_PEE | 0
| Auditoria Contábil e Financeira - CEMIG |  |  |  | 0 |  |  | 0 |  | RCBPEE | 0
Mão de obra de terceiros |  |  | Quantidade | Preço unitário | PEE | Terceiros | Consumidor | Total
1 | Diagnóstico Energético - Rateio |  |  |  | 0 | 0 | 0 | 0
2 | Gerenciamento do Projeto - Rateio |  |  |  | 0 | 0 | 0 | 0
3 | Relatório Final - Rateio |  |  |  | 0 | 0 | 0 | 0
4 |  |  |  |  | 0 |  |  | 0
5 |  |  |  |  | 0 |  |  | 0
6 |  |  |  |  | 0 |  |  | 0
7 |  |  |  |  | 0 |  |  | 0
8 |  |  |  |  | 0 |  |  | 0
9 |  |  |  |  | 0 |  |  | 0
10 |  |  |  |  | 0 |  |  | 0
11 |  |  |  |  | 0 |  |  | 0
12 |  |  |  |  | 0 |  |  | 0
13 |  |  |  |  | 0 |  |  | 0
14 |  |  |  |  | 0 |  |  | 0
15 |  |  |  |  | 0 |  |  | 0
16 |  |  |  |  | 0 |  |  | 0
17 |  |  |  |  | 0 |  |  | 0
18 |  |  |  |  | 0 |  |  | 0
19 |  |  |  |  | 0 |  |  | 0
20 |  |  |  |  | 0 |  |  | 0
| Mão de obra de terceiros |  |  |  | 0 | 0 | 0 | 0
| Administração Própria - CEMIG |  |  |  | 0 |  |  | 0
|  |  |  | Sub total - Mão de obra de terceiros e Administração Própria CEMIG | 0 | 0 | 0 | 0
|  |  |  | Sub total - Custos diretos | 0 | 0 | 0 | 0
CUSTOS INDIRETOS
CUSTOS INDIRETOS |  |  |  |  | ORIGEM DOS RECURSOS
| Marketing |  |  |  | 0 | 0 | 0 | 0
| Treinamento e capacitação |  |  |  | 0 | 0 | 0 | 0
Descarte de materiais |  |  | Quantidade | Preço unitário | PEE | Terceiros | Consumidor | Total
1 |  |  |  |  | 0 |  |  | 0
2 |  |  |  |  | 0 |  |  | 0
3 |  |  |  |  | 0 |  |  | 0
4 |  |  |  |  | 0 |  |  | 0
5 |  |  |  |  | 0 |  |  | 0
6 |  |  |  |  | 0 |  |  | 0
7 |  |  |  |  | 0 |  |  | 0
8 |  |  |  |  | 0 |  |  | 0
9 |  |  |  |  | 0 |  |  | 0
10 |  |  |  |  | 0 |  |  | 0
11 |  |  |  |  | 0 |  |  | 0
12 |  |  |  |  | 0 |  |  | 0
13 |  |  |  |  | 0 |  |  | 0
14 |  |  |  |  | 0 |  |  | 0
15 |  |  |  |  | 0 |  |  | 0
16 |  |  |  |  | 0 |  |  | 0
17 |  |  |  |  | 0 |  |  | 0
18 |  |  |  |  | 0 |  |  | 0
19 |  |  |  |  | 0 |  |  | 0
20 |  |  |  |  | 0 |  |  | 0
| Descarte de materiais |  |  |  | 0 | 0 | 0 | 0
| Medição e verificação |  |  |  | 0 | 0 | 0 | 0
|  |  |  | Sub total - Custos indiretos | 0 | 0 | 0 | 0
|  |  |  | Custos Totais - Iluminação | 0 | 0 | 0 | 0
GUIA FLUXO
Note on B7: Inserir na formatação: Tecnologia - Potência - Marca - Modelo Exemplo (fazer as adaptações necessárias): Split Hi-Wall inverter - 10.000 BTU/h - Marca: XXX - Modelo Evaparadora: YYY
Note on H7: CEMIG: - A vida útil em anos deverá ser obitida dividindo-se a vida útil em horas pelo número de horas em que a lâmpada é utilizada em um ano. (dado utilizado na guia "ilumBenef")

## IlumBenef
ILUMINAÇÃO - SISTEMA ATUAL
0 |  |  |  |  | TOTAL | ilumin1 | ilumin2 | ilumin3 | ilumin4 | ilumin5 | ilumin6 | ilumin7 | ilumin8 | ilumin9 | ilumin10 | ilumin11 | ilumin12 | ilumin13 | ilumin14 | ilumin15 | ilumin16 | ilumin17 | ilumin18 | ilumin19 | ilumin20 | ilumin21 | ilumin22 | ilumin23 | ilumin24 | ilumin25 | ilumin26 | ilumin27 | ilumin28 | ilumin29 | ilumin30 | ilumin31 | ilumin32 | ilumin33 | ilumin34 | ilumin35 | ilumin36 | ilumin37 | ilumin38 | ilumin39 | ilumin40 | ilumin41 | ilumin42 | ilumin43 | ilumin44 | ilumin45 | ilumin46 | ilumin47 | ilumin48 | ilumin49 | ilumin50 | ilumin51 | ilumin52 | ilumin53 | ilumin54 | ilumin55 | ilumin56 | ilumin57 | ilumin58 | ilumin59 | ilumin60 | ilumin61 | ilumin62 | ilumin63 | ilumin64 | ilumin65 | ilumin66 | ilumin67 | ilumin68 | ilumin69 | ilumin70 | ilumin71 | ilumin72 | ilumin73 | ilumin74 | ilumin75 | ilumin76 | ilumin77 | ilumin78 | ilumin79 | ilumin80 | ilumin81 | ilumin82 | ilumin83 | ilumin84 | ilumin85 | ilumin86 | ilumin87 | ilumin88 | ilumin89 | ilumin90 | ilumin91 | ilumin92 | ilumin93 | ilumin94 | ilumin95 | ilumin96 | ilumin97 | ilumin98 | ilumin99 | ilumin100 | ilumin101 | ilumin102 | ilumin103 | ilumin104 | ilumin105 | ilumin106 | ilumin107 | ilumin108 | ilumin109 | ilumin110 | ilumin111 | ilumin112 | ilumin113 | ilumin114 | ilumin115 | ilumin116 | ilumin117 | ilumin118 | ilumin119 | ilumin120 | ilumin121 | ilumin122 | ilumin123 | ilumin124 | ilumin125 | ilumin126 | ilumin127 | ilumin128 | ilumin129 | ilumin130 | ilumin131 | ilumin132 | ilumin133 | ilumin134 | ilumin135 | ilumin136 | ilumin137 | ilumin138 | ilumin139 | ilumin140 | ilumin141 | ilumin142 | ilumin143 | ilumin144 | ilumin145 | ilumin146 | ilumin147 | ilumin148 | ilumin149 | ilumin150
1 | Unidade Consumidora
2 | Tipo de equipamento / tecnologia
Quantidade de luminárias
3 | Lâmpadas | Potência | W | plai
|  | Quantidade |  | qlai
4 | Reatores | Potência | W | prai
|  | Quantidade |  | qrai
5 | Potência instalada |  | kW | Pai | 0 | 0 | 0 | 0 | 0 | 0 | 0 | 0 | 0 | 0 | 0 | 0 | 0 | 0 | 0 | 0 | 0 | 0 | 0 | 0 | 0 | 0 | 0 | 0 | 0 | 0 | 0 | 0 | 0 | 0 | 0 | 0 | 0 | 0 | 0 | 0 | 0 | 0 | 0 | 0 | 0 | 0 | 0 | 0 | 0 | 0 | 0 | 0 | 0 | 0 | 0 | 0 | 0 | 0 | 0 | 0 | 0 | 0 | 0 | 0 | 0 | 0 | 0 | 0 | 0 | 0 | 0 | 0 | 0 | 0 | 0 | 0 | 0 | 0 | 0 | 0 | 0 | 0 | 0 | 0 | 0 | 0 | 0 | 0 | 0 | 0 | 0 | 0 | 0 | 0 | 0 | 0 | 0 | 0 | 0 | 0 | 0 | 0 | 0 | 0 | 0 | 0 | 0 | 0 | 0 | 0 | 0 | 0 | 0 | 0 | 0 | 0 | 0 | 0 | 0 | 0 | 0 | 0 | 0 | 0 | 0 | 0 | 0 | 0 | 0 | 0 | 0 | 0 | 0 | 0 | 0 | 0 | 0 | 0 | 0 | 0 | 0 | 0 | 0 | 0 | 0 | 0 | 0 | 0 | 0 | 0 | 0 | 0 | 0 | 0 | 0
6 | Tempo de utilização do sistema, em um dia |  | h/dia
| Dias de utilização do sistema, em um ano |  | dia/ano
| Funcionamento |  | h/ano | hai |  | 0 | 0 | 0 | 0 | 0 | 0 | 0 | 0 | 0 | 0 | 0 | 0 | 0 | 0 | 0 | 0 | 0 | 0 | 0 | 0 | 0 | 0 | 0 | 0 | 0 | 0 | 0 | 0 | 0 | 0 | 0 | 0 | 0 | 0 | 0 | 0 | 0 | 0 | 0 | 0 | 0 | 0 | 0 | 0 | 0 | 0 | 0 | 0 | 0 | 0 | 0 | 0 | 0 | 0 | 0 | 0 | 0 | 0 | 0 | 0 | 0 | 0 | 0 | 0 | 0 | 0 | 0 | 0 | 0 | 0 | 0 | 0 | 0 | 0 | 0 | 0 | 0 | 0 | 0 | 0 | 0 | 0 | 0 | 0 | 0 | 0 | 0 | 0 | 0 | 0 | 0 | 0 | 0 | 0 | 0 | 0 | 0 | 0 | 0 | 0 | 0 | 0 | 0 | 0 | 0 | 0 | 0 | 0 | 0 | 0 | 0 | 0 | 0 | 0 | 0 | 0 | 0 | 0 | 0 | 0 | 0 | 0 | 0 | 0 | 0 | 0 | 0 | 0 | 0 | 0 | 0 | 0 | 0 | 0 | 0 | 0 | 0 | 0 | 0 | 0 | 0 | 0 | 0 | 0 | 0 | 0 | 0 | 0 | 0 | 0
7 | Horas de utilização em horário de ponta, em um dia |  | h/dia | nupai
| Dias úteis de utilização em horário de ponta, em um mês |  | dia/mês | ndai
| Meses de utilização em horário de ponta, em um ano |  | mês/ano | nmai
| Potência média na ponta |  | kW | dai | 0 | 0 | 0 | 0 | 0 | 0 | 0 | 0 | 0 | 0 | 0 | 0 | 0 | 0 | 0 | 0 | 0 | 0 | 0 | 0 | 0 | 0 | 0 | 0 | 0 | 0 | 0 | 0 | 0 | 0 | 0 | 0 | 0 | 0 | 0 | 0 | 0 | 0 | 0 | 0 | 0 | 0 | 0 | 0 | 0 | 0 | 0 | 0 | 0 | 0 | 0 | 0 | 0 | 0 | 0 | 0 | 0 | 0 | 0 | 0 | 0 | 0 | 0 | 0 | 0 | 0 | 0 | 0 | 0 | 0 | 0 | 0 | 0 | 0 | 0 | 0 | 0 | 0 | 0 | 0 | 0 | 0 | 0 | 0 | 0 | 0 | 0 | 0 | 0 | 0 | 0 | 0 | 0 | 0 | 0 | 0 | 0 | 0 | 0 | 0 | 0 | 0 | 0 | 0 | 0 | 0 | 0 | 0 | 0 | 0 | 0 | 0 | 0 | 0 | 0 | 0 | 0 | 0 | 0 | 0 | 0 | 0 | 0 | 0 | 0 | 0 | 0 | 0 | 0 | 0 | 0 | 0 | 0 | 0 | 0 | 0 | 0 | 0 | 0 | 0 | 0 | 0 | 0 | 0 | 0 | 0 | 0 | 0 | 0 | 0 | 0
| Fator de coincidência na ponta |  |  | FCPai |  | 0 | 0 | 0 | 0 | 0 | 0 | 0 | 0 | 0 | 0 | 0 | 0 | 0 | 0 | 0 | 0 | 0 | 0 | 0 | 0 | 0 | 0 | 0 | 0 | 0 | 0 | 0 | 0 | 0 | 0 | 0 | 0 | 0 | 0 | 0 | 0 | 0 | 0 | 0 | 0 | 0 | 0 | 0 | 0 | 0 | 0 | 0 | 0 | 0 | 0 | 0 | 0 | 0 | 0 | 0 | 0 | 0 | 0 | 0 | 0 | 0 | 0 | 0 | 0 | 0 | 0 | 0 | 0 | 0 | 0 | 0 | 0 | 0 | 0 | 0 | 0 | 0 | 0 | 0 | 0 | 0 | 0 | 0 | 0 | 0 | 0 | 0 | 0 | 0 | 0 | 0 | 0 | 0 | 0 | 0 | 0 | 0 | 0 | 0 | 0 | 0 | 0 | 0 | 0 | 0 | 0 | 0 | 0 | 0 | 0 | 0 | 0 | 0 | 0 | 0 | 0 | 0 | 0 | 0 | 0 | 0 | 0 | 0 | 0 | 0 | 0 | 0 | 0 | 0 | 0 | 0 | 0 | 0 | 0 | 0 | 0 | 0 | 0 | 0 | 0 | 0 | 0 | 0 | 0 | 0 | 0 | 0 | 0 | 0 | 0
8 | Energia consumida |  | MWh/ano | Eai | 0 | 0 | 0 | 0 | 0 | 0 | 0 | 0 | 0 | 0 | 0 | 0 | 0 | 0 | 0 | 0 | 0 | 0 | 0 | 0 | 0 | 0 | 0 | 0 | 0 | 0 | 0 | 0 | 0 | 0 | 0 | 0 | 0 | 0 | 0 | 0 | 0 | 0 | 0 | 0 | 0 | 0 | 0 | 0 | 0 | 0 | 0 | 0 | 0 | 0 | 0 | 0 | 0 | 0 | 0 | 0 | 0 | 0 | 0 | 0 | 0 | 0 | 0 | 0 | 0 | 0 | 0 | 0 | 0 | 0 | 0 | 0 | 0 | 0 | 0 | 0 | 0 | 0 | 0 | 0 | 0 | 0 | 0 | 0 | 0 | 0 | 0 | 0 | 0 | 0 | 0 | 0 | 0 | 0 | 0 | 0 | 0 | 0 | 0 | 0 | 0 | 0 | 0 | 0 | 0 | 0 | 0 | 0 | 0 | 0 | 0 | 0 | 0 | 0 | 0 | 0 | 0 | 0 | 0 | 0 | 0 | 0 | 0 | 0 | 0 | 0 | 0 | 0 | 0 | 0 | 0 | 0 | 0 | 0 | 0 | 0 | 0 | 0 | 0 | 0 | 0 | 0 | 0 | 0 | 0 | 0 | 0 | 0 | 0 | 0 | 0
9 | Demanda média na ponta |  | kW | Dai | 0 | 0 | 0 | 0 | 0 | 0 | 0 | 0 | 0 | 0 | 0 | 0 | 0 | 0 | 0 | 0 | 0 | 0 | 0 | 0 | 0 | 0 | 0 | 0 | 0 | 0 | 0 | 0 | 0 | 0 | 0 | 0 | 0 | 0 | 0 | 0 | 0 | 0 | 0 | 0 | 0 | 0 | 0 | 0 | 0 | 0 | 0 | 0 | 0 | 0 | 0 | 0 | 0 | 0 | 0 | 0 | 0 | 0 | 0 | 0 | 0 | 0 | 0 | 0 | 0 | 0 | 0 | 0 | 0 | 0 | 0 | 0 | 0 | 0 | 0 | 0 | 0 | 0 | 0 | 0 | 0 | 0 | 0 | 0 | 0 | 0 | 0 | 0 | 0 | 0 | 0 | 0 | 0 | 0 | 0 | 0 | 0 | 0 | 0 | 0 | 0 | 0 | 0 | 0 | 0 | 0 | 0 | 0 | 0 | 0 | 0 | 0 | 0 | 0 | 0 | 0 | 0 | 0 | 0 | 0 | 0 | 0 | 0 | 0 | 0 | 0 | 0 | 0 | 0 | 0 | 0 | 0 | 0 | 0 | 0 | 0 | 0 | 0 | 0 | 0 | 0 | 0 | 0 | 0 | 0 | 0 | 0 | 0 | 0 | 0 | 0
ILUMINAÇÃO - SISTEMA PROPOSTO
[5 empty] | TOTAL | ilumin 1 | ilumin 2 | ilumin 3 | ilumin 4 | ilumin 5 | ilumin 6 | ilumin 7 | ilumin 8 | ilumin 9 | ilumin 10 | ilumin 11 | ilumin 12 | ilumin 13 | ilumin 14 | ilumin 15 | ilumin 16 | ilumin 17 | ilumin 18 | ilumin 19 | ilumin 20 | ilumin 21 | ilumin 22 | ilumin 23 | ilumin 24 | ilumin 25 | ilumin 26 | ilumin 27 | ilumin 28 | ilumin 29 | ilumin 30 | ilumin 31 | ilumin 32 | ilumin 33 | ilumin 34 | ilumin 35 | ilumin 36 | ilumin 37 | ilumin 38 | ilumin 39 | ilumin 40 | ilumin 41 | ilumin 42 | ilumin 43 | ilumin 44 | ilumin 45 | ilumin 46 | ilumin 47 | ilumin 48 | ilumin 49 | ilumin 50 | ilumin 51 | ilumin 52 | ilumin 53 | ilumin 54 | ilumin 55 | ilumin 56 | ilumin 57 | ilumin 58 | ilumin 59 | ilumin 60 | ilumin 61 | ilumin 62 | ilumin 63 | ilumin 64 | ilumin 65 | ilumin 66 | ilumin 67 | ilumin 68 | ilumin 69 | ilumin 70 | ilumin 71 | ilumin 72 | ilumin 73 | ilumin 74 | ilumin 75 | ilumin 76 | ilumin 77 | ilumin 78 | ilumin 79 | ilumin 80 | ilumin 81 | ilumin 82 | ilumin 83 | ilumin 84 | ilumin 85 | ilumin 86 | ilumin 87 | ilumin 88 | ilumin 89 | ilumin 90 | ilumin 91 | ilumin 92 | ilumin 93 | ilumin 94 | ilumin 95 | ilumin 96 | ilumin 97 | ilumin 98 | ilumin 99 | ilumin 100 | ilumin 101 | ilumin 102 | ilumin 103 | ilumin 104 | ilumin 105 | ilumin 106 | ilumin 107 | ilumin 108 | ilumin 109 | ilumin 110 | ilumin 111 | ilumin 112 | ilumin 113 | ilumin 114 | ilumin 115 | ilumin 116 | ilumin 117 | ilumin 118 | ilumin 119 | ilumin 120 | ilumin 121 | ilumin 122 | ilumin 123 | ilumin 124 | ilumin 125 | ilumin 126 | ilumin 127 | ilumin 128 | ilumin 129 | ilumin 130 | ilumin 131 | ilumin 132 | ilumin 133 | ilumin 134 | ilumin 135 | ilumin 136 | ilumin 137 | ilumin 138 | ilumin 139 | ilumin 140 | ilumin 141 | ilumin 142 | ilumin 143 | ilumin 144 | ilumin 145 | ilumin 146 | ilumin 147 | ilumin 148 | ilumin 149 | ilumin 150
10 | Unidade Consumidora
11 | Tipo de equipamento / tecnologia
Quantidade de luminárias
12 | Lâmpadas | Potência | W | plpi
|  | Quantidade |  | qlpi
13 | Reatores | Potência | W | prpi
|  | Quantidade |  | qrpi
14 | Potência instalada |  | kW | Ppi | 0 | 0 | 0 | 0 | 0 | 0 | 0 | 0 | 0 | 0 | 0 | 0 | 0 | 0 | 0 | 0 | 0 | 0 | 0 | 0 | 0 | 0 | 0 | 0 | 0 | 0 | 0 | 0 | 0 | 0 | 0 | 0 | 0 | 0 | 0 | 0 | 0 | 0 | 0 | 0 | 0 | 0 | 0 | 0 | 0 | 0 | 0 | 0 | 0 | 0 | 0 | 0 | 0 | 0 | 0 | 0 | 0 | 0 | 0 | 0 | 0 | 0 | 0 | 0 | 0 | 0 | 0 | 0 | 0 | 0 | 0 | 0 | 0 | 0 | 0 | 0 | 0 | 0 | 0 | 0 | 0 | 0 | 0 | 0 | 0 | 0 | 0 | 0 | 0 | 0 | 0 | 0 | 0 | 0 | 0 | 0 | 0 | 0 | 0 | 0 | 0 | 0 | 0 | 0 | 0 | 0 | 0 | 0 | 0 | 0 | 0 | 0 | 0 | 0 | 0 | 0 | 0 | 0 | 0 | 0 | 0 | 0 | 0 | 0 | 0 | 0 | 0 | 0 | 0 | 0 | 0 | 0 | 0 | 0 | 0 | 0 | 0 | 0 | 0 | 0 | 0 | 0 | 0 | 0 | 0 | 0 | 0 | 0 | 0 | 0 | 0
15 | Tempo de utilização do sistema, em um dia |  | h/dia
| Dias de utilização do sistema, em um ano |  | dia/ano
| Funcionamento |  | h/ano | hpi |  | 0 | 0 | 0 | 0 | 0 | 0 | 0 | 0 | 0 | 0 | 0 | 0 | 0 | 0 | 0 | 0 | 0 | 0 | 0 | 0 | 0 | 0 | 0 | 0 | 0 | 0 | 0 | 0 | 0 | 0 | 0 | 0 | 0 | 0 | 0 | 0 | 0 | 0 | 0 | 0 | 0 | 0 | 0 | 0 | 0 | 0 | 0 | 0 | 0 | 0 | 0 | 0 | 0 | 0 | 0 | 0 | 0 | 0 | 0 | 0 | 0 | 0 | 0 | 0 | 0 | 0 | 0 | 0 | 0 | 0 | 0 | 0 | 0 | 0 | 0 | 0 | 0 | 0 | 0 | 0 | 0 | 0 | 0 | 0 | 0 | 0 | 0 | 0 | 0 | 0 | 0 | 0 | 0 | 0 | 0 | 0 | 0 | 0 | 0 | 0 | 0 | 0 | 0 | 0 | 0 | 0 | 0 | 0 | 0 | 0 | 0 | 0 | 0 | 0 | 0 | 0 | 0 | 0 | 0 | 0 | 0 | 0 | 0 | 0 | 0 | 0 | 0 | 0 | 0 | 0 | 0 | 0 | 0 | 0 | 0 | 0 | 0 | 0 | 0 | 0 | 0 | 0 | 0 | 0 | 0 | 0 | 0 | 0 | 0 | 0
16 | Horas de utilização em horário de ponta, em um dia |  | h/dia | nuppi
| Dias úteis de utilização em horário de ponta, em um mês |  | dia/mês | ndpi
| Meses de utilização em horário de ponta, em um ano |  | mês/ano | nmpi
| Potência média na ponta |  | kW | dpi | 0 | 0 | 0 | 0 | 0 | 0 | 0 | 0 | 0 | 0 | 0 | 0 | 0 | 0 | 0 | 0 | 0 | 0 | 0 | 0 | 0 | 0 | 0 | 0 | 0 | 0 | 0 | 0 | 0 | 0 | 0 | 0 | 0 | 0 | 0 | 0 | 0 | 0 | 0 | 0 | 0 | 0 | 0 | 0 | 0 | 0 | 0 | 0 | 0 | 0 | 0 | 0 | 0 | 0 | 0 | 0 | 0 | 0 | 0 | 0 | 0 | 0 | 0 | 0 | 0 | 0 | 0 | 0 | 0 | 0 | 0 | 0 | 0 | 0 | 0 | 0 | 0 | 0 | 0 | 0 | 0 | 0 | 0 | 0 | 0 | 0 | 0 | 0 | 0 | 0 | 0 | 0 | 0 | 0 | 0 | 0 | 0 | 0 | 0 | 0 | 0 | 0 | 0 | 0 | 0 | 0 | 0 | 0 | 0 | 0 | 0 | 0 | 0 | 0 | 0 | 0 | 0 | 0 | 0 | 0 | 0 | 0 | 0 | 0 | 0 | 0 | 0 | 0 | 0 | 0 | 0 | 0 | 0 | 0 | 0 | 0 | 0 | 0 | 0 | 0 | 0 | 0 | 0 | 0 | 0 | 0 | 0 | 0 | 0 | 0 | 0
| Fator de coincidência na ponta |  |  | FCPpi |  | 0 | 0 | 0 | 0 | 0 | 0 | 0 | 0 | 0 | 0 | 0 | 0 | 0 | 0 | 0 | 0 | 0 | 0 | 0 | 0 | 0 | 0 | 0 | 0 | 0 | 0 | 0 | 0 | 0 | 0 | 0 | 0 | 0 | 0 | 0 | 0 | 0 | 0 | 0 | 0 | 0 | 0 | 0 | 0 | 0 | 0 | 0 | 0 | 0 | 0 | 0 | 0 | 0 | 0 | 0 | 0 | 0 | 0 | 0 | 0 | 0 | 0 | 0 | 0 | 0 | 0 | 0 | 0 | 0 | 0 | 0 | 0 | 0 | 0 | 0 | 0 | 0 | 0 | 0 | 0 | 0 | 0 | 0 | 0 | 0 | 0 | 0 | 0 | 0 | 0 | 0 | 0 | 0 | 0 | 0 | 0 | 0 | 0 | 0 | 0 | 0 | 0 | 0 | 0 | 0 | 0 | 0 | 0 | 0 | 0 | 0 | 0 | 0 | 0 | 0 | 0 | 0 | 0 | 0 | 0 | 0 | 0 | 0 | 0 | 0 | 0 | 0 | 0 | 0 | 0 | 0 | 0 | 0 | 0 | 0 | 0 | 0 | 0 | 0 | 0 | 0 | 0 | 0 | 0 | 0 | 0 | 0 | 0 | 0 | 0
17 | Energia consumida |  | MWh/ano | Epi | 0 | 0 | 0 | 0 | 0 | 0 | 0 | 0 | 0 | 0 | 0 | 0 | 0 | 0 | 0 | 0 | 0 | 0 | 0 | 0 | 0 | 0 | 0 | 0 | 0 | 0 | 0 | 0 | 0 | 0 | 0 | 0 | 0 | 0 | 0 | 0 | 0 | 0 | 0 | 0 | 0 | 0 | 0 | 0 | 0 | 0 | 0 | 0 | 0 | 0 | 0 | 0 | 0 | 0 | 0 | 0 | 0 | 0 | 0 | 0 | 0 | 0 | 0 | 0 | 0 | 0 | 0 | 0 | 0 | 0 | 0 | 0 | 0 | 0 | 0 | 0 | 0 | 0 | 0 | 0 | 0 | 0 | 0 | 0 | 0 | 0 | 0 | 0 | 0 | 0 | 0 | 0 | 0 | 0 | 0 | 0 | 0 | 0 | 0 | 0 | 0 | 0 | 0 | 0 | 0 | 0 | 0 | 0 | 0 | 0 | 0 | 0 | 0 | 0 | 0 | 0 | 0 | 0 | 0 | 0 | 0 | 0 | 0 | 0 | 0 | 0 | 0 | 0 | 0 | 0 | 0 | 0 | 0 | 0 | 0 | 0 | 0 | 0 | 0 | 0 | 0 | 0 | 0 | 0 | 0 | 0 | 0 | 0 | 0 | 0 | 0
18 | Demanda média na ponta |  | kW | Dpi | 0 | 0 | 0 | 0 | 0 | 0 | 0 | 0 | 0 | 0 | 0 | 0 | 0 | 0 | 0 | 0 | 0 | 0 | 0 | 0 | 0 | 0 | 0 | 0 | 0 | 0 | 0 | 0 | 0 | 0 | 0 | 0 | 0 | 0 | 0 | 0 | 0 | 0 | 0 | 0 | 0 | 0 | 0 | 0 | 0 | 0 | 0 | 0 | 0 | 0 | 0 | 0 | 0 | 0 | 0 | 0 | 0 | 0 | 0 | 0 | 0 | 0 | 0 | 0 | 0 | 0 | 0 | 0 | 0 | 0 | 0 | 0 | 0 | 0 | 0 | 0 | 0 | 0 | 0 | 0 | 0 | 0 | 0 | 0 | 0 | 0 | 0 | 0 | 0 | 0 | 0 | 0 | 0 | 0 | 0 | 0 | 0 | 0 | 0 | 0 | 0 | 0 | 0 | 0 | 0 | 0 | 0 | 0 | 0 | 0 | 0 | 0 | 0 | 0 | 0 | 0 | 0 | 0 | 0 | 0 | 0 | 0 | 0 | 0 | 0 | 0 | 0 | 0 | 0 | 0 | 0 | 0 | 0 | 0 | 0 | 0 | 0 | 0 | 0 | 0 | 0 | 0 | 0 | 0 | 0 | 0 | 0 | 0 | 0 | 0 | 0
ILUMINAÇÃO - RESULTADOS ESPERADOS
[5 empty] | TOTAL | ilumin 1 | ilumin 2 | ilumin 3 | ilumin 4 | ilumin 5 | ilumin 6 | ilumin 7 | ilumin 8 | ilumin 9 | ilumin 10 | ilumin 11 | ilumin 12 | ilumin 13 | ilumin 14 | ilumin 15 | ilumin 16 | ilumin 17 | ilumin 18 | ilumin 19 | ilumin 20 | ilumin 21 | ilumin 22 | ilumin 23 | ilumin 24 | ilumin 25 | ilumin 26 | ilumin 27 | ilumin 28 | ilumin 29 | ilumin 30 | ilumin 31 | ilumin 32 | ilumin 33 | ilumin 34 | ilumin 35 | ilumin 36 | ilumin 37 | ilumin 38 | ilumin 39 | ilumin 40 | ilumin 41 | ilumin 42 | ilumin 43 | ilumin 44 | ilumin 45 | ilumin 46 | ilumin 47 | ilumin 48 | ilumin 49 | ilumin 50 | ilumin 51 | ilumin 52 | ilumin 53 | ilumin 54 | ilumin 55 | ilumin 56 | ilumin 57 | ilumin 58 | ilumin 59 | ilumin 60 | ilumin 61 | ilumin 62 | ilumin 63 | ilumin 64 | ilumin 65 | ilumin 66 | ilumin 67 | ilumin 68 | ilumin 69 | ilumin 70 | ilumin 71 | ilumin 72 | ilumin 73 | ilumin 74 | ilumin 75 | ilumin 76 | ilumin 77 | ilumin 78 | ilumin 79 | ilumin 80 | ilumin 81 | ilumin 82 | ilumin 83 | ilumin 84 | ilumin 85 | ilumin 86 | ilumin 87 | ilumin 88 | ilumin 89 | ilumin 90 | ilumin 91 | ilumin 92 | ilumin 93 | ilumin 94 | ilumin 95 | ilumin 96 | ilumin 97 | ilumin 98 | ilumin 99 | ilumin 100 | ilumin 101 | ilumin 102 | ilumin 103 | ilumin 104 | ilumin 105 | ilumin 106 | ilumin 107 | ilumin 108 | ilumin 109 | ilumin 110 | ilumin 111 | ilumin 112 | ilumin 113 | ilumin 114 | ilumin 115 | ilumin 116 | ilumin 117 | ilumin 118 | ilumin 119 | ilumin 120 | ilumin 121 | ilumin 122 | ilumin 123 | ilumin 124 | ilumin 125 | ilumin 126 | ilumin 127 | ilumin 128 | ilumin 129 | ilumin 130 | ilumin 131 | ilumin 132 | ilumin 133 | ilumin 134 | ilumin 135 | ilumin 136 | ilumin 137 | ilumin 138 | ilumin 139 | ilumin 140 | ilumin 141 | ilumin 142 | ilumin 143 | ilumin 144 | ilumin 145 | ilumin 146 | ilumin 147 | ilumin 148 | ilumin 149 | ilumin 150
19 | Redução de demanda na ponta |  | kW | RDPi | 0 | 0 | 0 | 0 | 0 | 0 | 0 | 0 | 0 | 0 | 0 | 0 | 0 | 0 | 0 | 0 | 0 | 0 | 0 | 0 | 0 | 0 | 0 | 0 | 0 | 0 | 0 | 0 | 0 | 0 | 0 | 0 | 0 | 0 | 0 | 0 | 0 | 0 | 0 | 0 | 0 | 0 | 0 | 0 | 0 | 0 | 0 | 0 | 0 | 0 | 0 | 0 | 0 | 0 | 0 | 0 | 0 | 0 | 0 | 0 | 0 | 0 | 0 | 0 | 0 | 0 | 0 | 0 | 0 | 0 | 0 | 0 | 0 | 0 | 0 | 0 | 0 | 0 | 0 | 0 | 0 | 0 | 0 | 0 | 0 | 0 | 0 | 0 | 0 | 0 | 0 | 0 | 0 | 0 | 0 | 0 | 0 | 0 | 0 | 0 | 0 | 0 | 0 | 0 | 0 | 0 | 0 | 0 | 0 | 0 | 0 | 0 | 0 | 0 | 0 | 0 | 0 | 0 | 0 | 0 | 0 | 0 | 0 | 0 | 0 | 0 | 0 | 0 | 0 | 0 | 0 | 0 | 0 | 0 | 0 | 0 | 0 | 0 | 0 | 0 | 0 | 0 | 0 | 0 | 0 | 0 | 0 | 0 | 0 | 0 | 0
20 | Custo evitado de demanda (CED) = | 0 | % | RDPi% | 0% | 0% | 0% | 0% | 0% | 0% | 0% | 0% | 0% | 0% | 0% | 0% | 0% | 0% | 0% | 0% | 0% | 0% | 0% | 0% | 0% | 0% | 0% | 0% | 0% | 0% | 0% | 0% | 0% | 0% | 0% | 0% | 0% | 0% | 0% | 0% | 0% | 0% | 0% | 0% | 0% | 0% | 0% | 0% | 0% | 0% | 0% | 0% | 0% | 0% | 0% | 0% | 0% | 0% | 0% | 0% | 0% | 0% | 0% | 0% | 0% | 0% | 0% | 0% | 0% | 0% | 0% | 0% | 0% | 0% | 0% | 0% | 0% | 0% | 0% | 0% | 0% | 0% | 0% | 0% | 0% | 0% | 0% | 0% | 0% | 0% | 0% | 0% | 0% | 0% | 0% | 0% | 0% | 0% | 0% | 0% | 0% | 0% | 0% | 0% | 0% | 0% | 0% | 0% | 0% | 0% | 0% | 0% | 0% | 0% | 0% | 0% | 0% | 0% | 0% | 0% | 0% | 0% | 0% | 0% | 0% | 0% | 0% | 0% | 0% | 0% | 0% | 0% | 0% | 0% | 0% | 0% | 0% | 0% | 0% | 0% | 0% | 0% | 0% | 0% | 0% | 0% | 0% | 0% | 0% | 0% | 0% | 0% | 0% | 0% | 0%
21 | Energia economizada |  | MWh/ano | EEi | 0 | 0 | 0 | 0 | 0 | 0 | 0 | 0 | 0 | 0 | 0 | 0 | 0 | 0 | 0 | 0 | 0 | 0 | 0 | 0 | 0 | 0 | 0 | 0 | 0 | 0 | 0 | 0 | 0 | 0 | 0 | 0 | 0 | 0 | 0 | 0 | 0 | 0 | 0 | 0 | 0 | 0 | 0 | 0 | 0 | 0 | 0 | 0 | 0 | 0 | 0 | 0 | 0 | 0 | 0 | 0 | 0 | 0 | 0 | 0 | 0 | 0 | 0 | 0 | 0 | 0 | 0 | 0 | 0 | 0 | 0 | 0 | 0 | 0 | 0 | 0 | 0 | 0 | 0 | 0 | 0 | 0 | 0 | 0 | 0 | 0 | 0 | 0 | 0 | 0 | 0 | 0 | 0 | 0 | 0 | 0 | 0 | 0 | 0 | 0 | 0 | 0 | 0 | 0 | 0 | 0 | 0 | 0 | 0 | 0 | 0 | 0 | 0 | 0 | 0 | 0 | 0 | 0 | 0 | 0 | 0 | 0 | 0 | 0 | 0 | 0 | 0 | 0 | 0 | 0 | 0 | 0 | 0 | 0 | 0 | 0 | 0 | 0 | 0 | 0 | 0 | 0 | 0 | 0 | 0 | 0 | 0 | 0 | 0 | 0 | 0
22 | Custo da energia evitada (CEE) = | 0 | % | EEi% | 0% | 0% | 0% | 0% | 0% | 0% | 0% | 0% | 0% | 0% | 0% | 0% | 0% | 0% | 0% | 0% | 0% | 0% | 0% | 0% | 0% | 0% | 0% | 0% | 0% | 0% | 0% | 0% | 0% | 0% | 0% | 0% | 0% | 0% | 0% | 0% | 0% | 0% | 0% | 0% | 0% | 0% | 0% | 0% | 0% | 0% | 0% | 0% | 0% | 0% | 0% | 0% | 0% | 0% | 0% | 0% | 0% | 0% | 0% | 0% | 0% | 0% | 0% | 0% | 0% | 0% | 0% | 0% | 0% | 0% | 0% | 0% | 0% | 0% | 0% | 0% | 0% | 0% | 0% | 0% | 0% | 0% | 0% | 0% | 0% | 0% | 0% | 0% | 0% | 0% | 0% | 0% | 0% | 0% | 0% | 0% | 0% | 0% | 0% | 0% | 0% | 0% | 0% | 0% | 0% | 0% | 0% | 0% | 0% | 0% | 0% | 0% | 0% | 0% | 0% | 0% | 0% | 0% | 0% | 0% | 0% | 0% | 0% | 0% | 0% | 0% | 0% | 0% | 0% | 0% | 0% | 0% | 0% | 0% | 0% | 0% | 0% | 0% | 0% | 0% | 0% | 0% | 0% | 0% | 0% | 0% | 0% | 0% | 0% | 0% | 0%
| Benefício anualizado - Iluminação |  | R$ | BILUM | 0 | 0 | 0 | 0 | 0 | 0 | 0 | 0 | 0 | 0 | 0 | 0 | 0 | 0 | 0 | 0 | 0 | 0 | 0 | 0 | 0 | 0 | 0 | 0 | 0 | 0 | 0 | 0 | 0 | 0 | 0 | 0 | 0 | 0 | 0 | 0 | 0 | 0 | 0 | 0 | 0 | 0 | 0 | 0 | 0 | 0 | 0 | 0 | 0 | 0 | 0 | 0 | 0 | 0 | 0 | 0 | 0 | 0 | 0 | 0 | 0 | 0 | 0 | 0 | 0 | 0 | 0 | 0 | 0 | 0 | 0 | 0 | 0 | 0 | 0 | 0 | 0 | 0 | 0 | 0 | 0 | 0 | 0 | 0 | 0 | 0 | 0 | 0 | 0 | 0 | 0 | 0 | 0 | 0 | 0 | 0 | 0 | 0 | 0 | 0 | 0 | 0 | 0 | 0 | 0 | 0 | 0 | 0 | 0 | 0 | 0 | 0 | 0 | 0 | 0 | 0 | 0 | 0 | 0 | 0 | 0 | 0 | 0 | 0 | 0 | 0 | 0 | 0 | 0 | 0 | 0 | 0 | 0 | 0 | 0 | 0 | 0 | 0 | 0 | 0 | 0 | 0 | 0 | 0 | 0 | 0 | 0 | 0 | 0 | 0 | 0
|  |  |  | RCBILUM_PEE | 0
|  |  |  | RCBPEE | 0
GUIA FLUXO
Note on C6: Selecione a Unidade Consumidora onde está o equipamento.
Note on C7: CEMIG: Ex: Lâmpada Led / fluorescente / incandescente.

## CondAmbCusto
CONDICIONAMENTO AMBIENTAL | [8 empty] | CONDICIONAMENTO AMBIENTAL
CUSTOS DIRETOS | [8 empty] | CUSTOS ANUALIZADOS
MATERIAIS E EQUIPAMENTOS |  |  |  |  | ORIGEM DOS RECURSOS |  |  |  | MATERIAIS E EQUIPAMENTOS |  |  |  |  | ORIGEM DOS RECURSOS
Materiais e equipamentos |  | Vida útil (anos) | Quantidade | Preço unitário | PEE | Terceiros | Consumidor | Total | Materiais e equipamentos |  |  | Vida útil | FRC | CAPEE | CATOTAL
1 |  |  |  |  | 0 |  |  | 0 | 1 |  |  |  | 0 | 0 | 0
2 |  |  |  |  | 0 |  |  | 0 | 2 |  |  |  | 0 | 0 | 0
3 |  |  |  |  | 0 |  |  | 0 | 3 |  |  |  | 0 | 0 | 0
4 |  |  |  |  | 0 |  |  | 0 | 4 |  |  |  | 0 | 0 | 0
5 |  |  |  |  | 0 |  |  | 0 | 5 |  |  |  | 0 | 0 | 0
6 |  |  |  |  | 0 |  |  | 0 | 6 |  |  |  | 0 | 0 | 0
7 |  |  |  |  | 0 |  |  | 0 | 7 |  |  |  | 0 | 0 | 0
8 |  |  |  |  | 0 |  |  | 0 | 8 |  |  |  | 0 | 0 | 0
9 |  |  |  |  | 0 |  |  | 0 | 9 |  |  |  | 0 | 0 | 0
10 |  |  |  |  | 0 |  |  | 0 | 10 |  |  |  | 0 | 0 | 0
11 |  |  |  |  | 0 |  |  | 0 | 11 |  |  |  | 0 | 0 | 0
12 |  |  |  |  | 0 |  |  | 0 | 12 |  |  |  | 0 | 0 | 0
13 |  |  |  |  | 0 |  |  | 0 | 13 |  |  |  | 0 | 0 | 0
14 |  |  |  |  | 0 |  |  | 0 | 14 |  |  |  | 0 | 0 | 0
15 |  |  |  |  | 0 |  |  | 0 | 15 |  |  |  | 0 | 0 | 0
16 |  |  |  |  | 0 |  |  | 0 | 16 |  |  |  | 0 | 0 | 0
17 |  |  |  |  | 0 |  |  | 0 | 17 |  |  |  | 0 | 0 | 0
18 |  |  |  |  | 0 |  |  | 0 | 18 |  |  |  | 0 | 0 | 0
19 |  |  |  |  | 0 |  |  | 0 | 19 |  |  |  | 0 | 0 | 0
20 |  |  |  |  | 0 |  |  | 0 | 20 |  |  |  | 0 | 0 | 0
21 |  |  |  |  | 0 |  |  | 0 | 21 |  |  |  | 0 | 0 | 0
22 |  |  |  |  | 0 |  |  | 0 | 22 |  |  |  | 0 | 0 | 0
23 |  |  |  |  | 0 |  |  | 0 | 23 |  |  |  | 0 | 0 | 0
24 |  |  |  |  | 0 |  |  | 0 | 24 |  |  |  | 0 | 0 | 0
25 |  |  |  |  | 0 |  |  | 0 | 25 |  |  |  | 0 | 0 | 0
26 |  |  |  |  | 0 |  |  | 0 | 26 |  |  |  | 0 | 0 | 0
27 |  |  |  |  | 0 |  |  | 0 | 27 |  |  |  | 0 | 0 | 0
28 |  |  |  |  | 0 |  |  | 0 | 28 |  |  |  | 0 | 0 | 0
29 |  |  |  |  | 0 |  |  | 0 | 29 |  |  |  | 0 | 0 | 0
30 |  |  |  |  | 0 |  |  | 0 | 30 |  |  |  | 0 | 0 | 0
31 |  |  |  |  | 0 |  |  | 0 | 31 |  |  |  | 0 | 0 | 0
32 |  |  |  |  | 0 |  |  | 0 | 32 |  |  |  | 0 | 0 | 0
33 |  |  |  |  | 0 |  |  | 0 | 33 |  |  |  | 0 | 0 | 0
34 |  |  |  |  | 0 |  |  | 0 | 34 |  |  |  | 0 | 0 | 0
35 |  |  |  |  | 0 |  |  | 0 | 35 |  |  |  | 0 | 0 | 0
36 |  |  |  |  | 0 |  |  | 0 | 36 |  |  |  | 0 | 0 | 0
37 |  |  |  |  | 0 |  |  | 0 | 37 |  |  |  | 0 | 0 | 0
38 |  |  |  |  | 0 |  |  | 0 | 38 |  |  |  | 0 | 0 | 0
39 |  |  |  |  | 0 |  |  | 0 | 39 |  |  |  | 0 | 0 | 0
40 |  |  |  |  | 0 |  |  | 0 | 40 |  |  |  | 0 | 0 | 0
41 |  |  |  |  | 0 |  |  | 0 | 41 |  |  |  | 0 | 0 | 0
42 |  |  |  |  | 0 |  |  | 0 | 42 |  |  |  | 0 | 0 | 0
43 |  |  |  |  | 0 |  |  | 0 | 43 |  |  |  | 0 | 0 | 0
44 |  |  |  |  | 0 |  |  | 0 | 44 |  |  |  | 0 | 0 | 0
45 |  |  |  |  | 0 |  |  | 0 | 45 |  |  |  | 0 | 0 | 0
46 |  |  |  |  | 0 |  |  | 0 | 46 |  |  |  | 0 | 0 | 0
47 |  |  |  |  | 0 |  |  | 0 | 47 |  |  |  | 0 | 0 | 0
48 |  |  |  |  | 0 |  |  | 0 | 48 |  |  |  | 0 | 0 | 0
49 |  |  |  |  | 0 |  |  | 0 | 49 |  |  |  | 0 | 0 | 0
50 |  |  |  |  | 0 |  |  | 0 | 50 |  |  |  | 0 | 0 | 0
| Materiais e equipamentos |  |  |  | 0 | 0 | 0 | 0 |  |  |  | Custo anualizado total - Condicionamento Ambiental | CAT COND | 0 | 0
MÃO DE OBRA E ADMINISTRAÇÃO PRÓPRIA - CEMIG |  |  |  |  | ORIGEM DOS RECURSOS
| Mão de obra própria - CEMIG |  |  |  | 0 |  |  | 0 |  | RCBCOND_PEE | 0
| Auditoria Contábil e Financeira - CEMIG |  |  |  | 0 |  |  | 0 |  | RCBPEE | 0
Mão de obra de terceiros |  |  | Quantidade | Preço unitário | PEE | Terceiros | Consumidor | Total
1 | Diagnóstico Energético - Rateio |  |  |  | 0 | 0 | 0 | 0
2 | Gerenciamento do Projeto - Rateio |  |  |  | 0 | 0 | 0 | 0
3 | Relatório Final - Rateio |  |  |  | 0 | 0 | 0 | 0
4 |  |  |  |  | 0 |  |  | 0
5 |  |  |  |  | 0 |  |  | 0
6 |  |  |  |  | 0 |  |  | 0
7 |  |  |  |  | 0 |  |  | 0
8 |  |  |  |  | 0 |  |  | 0
9 |  |  |  |  | 0 |  |  | 0
10 |  |  |  |  | 0 |  |  | 0
11 |  |  |  |  | 0 |  |  | 0
12 |  |  |  |  | 0 |  |  | 0
13 |  |  |  |  | 0 |  |  | 0
14 |  |  |  |  | 0 |  |  | 0
15 |  |  |  |  | 0 |  |  | 0
16 |  |  |  |  | 0 |  |  | 0
17 |  |  |  |  | 0 |  |  | 0
18 |  |  |  |  | 0 |  |  | 0
19 |  |  |  |  | 0 |  |  | 0
20 |  |  |  |  | 0 |  |  | 0
| Mão de obra de terceiros |  |  |  | 0 | 0 | 0 | 0
| Administração Própria - CEMIG |  |  |  | 0 |  |  | 0
|  |  |  | Sub total - Mão de obra de terceiros e Administração Própria CEMIG | 0 | 0 | 0 | 0
|  |  |  | Sub total - Custos diretos | 0 | 0 | 0 | 0
CUSTOS INDIRETOS
CUSTOS INDIRETOS |  |  |  |  | ORIGEM DOS RECURSOS
| Marketing |  |  |  | 0 | 0 | 0 | 0
| Treinamento e capacitação |  |  |  | 0 | 0 | 0 | 0
Descarte de materiais |  |  | Quantidade | Preço unitário | PEE | Terceiros | Consumidor | Total
1 |  |  |  |  | 0 |  |  | 0
2 |  |  |  |  | 0 |  |  | 0
3 |  |  |  |  | 0 |  |  | 0
4 |  |  |  |  | 0 |  |  | 0
5 |  |  |  |  | 0 |  |  | 0
6 |  |  |  |  | 0 |  |  | 0
7 |  |  |  |  | 0 |  |  | 0
8 |  |  |  |  | 0 |  |  | 0
9 |  |  |  |  | 0 |  |  | 0
10 |  |  |  |  | 0 |  |  | 0
11 |  |  |  |  | 0 |  |  | 0
12 |  |  |  |  | 0 |  |  | 0
13 |  |  |  |  | 0 |  |  | 0
14 |  |  |  |  | 0 |  |  | 0
15 |  |  |  |  | 0 |  |  | 0
16 |  |  |  |  | 0 |  |  | 0
17 |  |  |  |  | 0 |  |  | 0
18 |  |  |  |  | 0 |  |  | 0
19 |  |  |  |  | 0 |  |  | 0
20 |  |  |  |  | 0 |  |  | 0
| Descarte de materiais |  |  |  | 0 | 0 | 0 | 0
| Medição e verificação |  |  |  | 0 | 0 | 0 | 0
|  |  |  | Sub total - Custos indiretos | 0 | 0 | 0 | 0
|  |  |  | Custos Totais - Condicionamento Ambiental | 0 | 0 | 0 | 0
GUIA FLUXO
Note on B7: Inserir na formatação: Tecnologia - Potência - Marca - Modelo Exemplo (fazer as adaptações necessárias): Split Hi-Wall inverter - 10.000 BTU/h - Marca: XXX - Modelo Evaparadora: YYY

## CondAmbBenef
CONDICIONAMENTO AMBIENTAL - SISTEMA ATUAL
0 |  |  |  |  | TOTAL | cond 1 | cond 2 | cond 3 | cond 4 | cond 5 | cond 6 | cond 7 | cond 8 | cond 9 | cond 10 | cond 11 | cond 12 | cond 13 | cond 14 | cond 15 | cond 16 | cond 17 | cond 18 | cond 19 | cond 20 | cond 21 | cond 22 | cond 23 | cond 24 | cond 25 | cond 26 | cond 27 | cond 28 | cond 29 | cond 30 | cond 31 | cond 32 | cond 33 | cond 34 | cond 35 | cond 36 | cond 37 | cond 38 | cond 39 | cond 40 | cond 41 | cond 42 | cond 43 | cond 44 | cond 45 | cond 46 | cond 47 | cond 48 | cond 49 | cond 50 | cond 51 | cond 52 | cond 53 | cond 54 | cond 55 | cond 56 | cond 57 | cond 58 | cond 59 | cond 60 | cond 61 | cond 62 | cond 63 | cond 64 | cond 65 | cond 66 | cond 67 | cond 68 | cond 69 | cond 70 | cond 71 | cond 72 | cond 73 | cond 74 | cond 75 | cond 76 | cond 77 | cond 78 | cond 79 | cond 80 | cond 81 | cond 82 | cond 83 | cond 84 | cond 85 | cond 86 | cond 87 | cond 88 | cond 89 | cond 90 | cond 91 | cond 92 | cond 93 | cond 94 | cond 95 | cond 96 | cond 97 | cond 98 | cond 99 | cond 100 | cond 101 | cond 102 | cond 103 | cond 104 | cond 105 | cond 106 | cond 107 | cond 108 | cond 109 | cond 110 | cond 111 | cond 112 | cond 113 | cond 114 | cond 115 | cond 116 | cond 117 | cond 118 | cond 119 | cond 120 | cond 121 | cond 122 | cond 123 | cond 124 | cond 125 | cond 126 | cond 127 | cond 128 | cond 129 | cond 130 | cond 131 | cond 132 | cond 133 | cond 134 | cond 135 | cond 136 | cond 137 | cond 138 | cond 139 | cond 140 | cond 141 | cond 142 | cond 143 | cond 144 | cond 145 | cond 146 | cond 147 | cond 148 | cond 149 | cond 150
1 | Unidade Consumidora
2 | Tipo de equipamento / tecnologia
3 | Potência nominal de refrigeração |  | BTU/h | pai
4 | Coefiente de eficiência energética (COP) |  | W/W | cai
5 | Quantidade |  |  | qai
6 | Potência instalada |  | kW | Pai | 0 | 0 | 0 | 0 | 0 | 0 | 0 | 0 | 0 | 0 | 0 | 0 | 0 | 0 | 0 | 0 | 0 | 0 | 0 | 0 | 0 | 0 | 0 | 0 | 0 | 0 | 0 | 0 | 0 | 0 | 0 | 0 | 0 | 0 | 0 | 0 | 0 | 0 | 0 | 0 | 0 | 0 | 0 | 0 | 0 | 0 | 0 | 0 | 0 | 0 | 0 | 0 | 0 | 0 | 0 | 0 | 0 | 0 | 0 | 0 | 0 | 0 | 0 | 0 | 0 | 0 | 0 | 0 | 0 | 0 | 0 | 0 | 0 | 0 | 0 | 0 | 0 | 0 | 0 | 0 | 0 | 0 | 0 | 0 | 0 | 0 | 0 | 0 | 0 | 0 | 0 | 0 | 0 | 0 | 0 | 0 | 0 | 0 | 0 | 0 | 0 | 0 | 0 | 0 | 0 | 0 | 0 | 0 | 0 | 0 | 0 | 0 | 0 | 0 | 0 | 0 | 0 | 0 | 0 | 0 | 0 | 0 | 0 | 0 | 0 | 0 | 0 | 0 | 0 | 0 | 0 | 0 | 0 | 0 | 0 | 0 | 0 | 0 | 0 | 0 | 0 | 0 | 0 | 0 | 0 | 0 | 0 | 0 | 0 | 0 | 0
7 | Fator de utilização
8 | Potência média utilizada |  | kW | Puai | 0 | 0 | 0 | 0 | 0 | 0 | 0 | 0 | 0 | 0 | 0 | 0 | 0 | 0 | 0 | 0 | 0 | 0 | 0 | 0 | 0 | 0 | 0 | 0 | 0 | 0 | 0 | 0 | 0 | 0 | 0 | 0 | 0 | 0 | 0 | 0 | 0 | 0 | 0 | 0 | 0 | 0 | 0 | 0 | 0 | 0 | 0 | 0 | 0 | 0 | 0 | 0 | 0 | 0 | 0 | 0 | 0 | 0 | 0 | 0 | 0 | 0 | 0 | 0 | 0 | 0 | 0 | 0 | 0 | 0 | 0 | 0 | 0 | 0 | 0 | 0 | 0 | 0 | 0 | 0 | 0 | 0 | 0 | 0 | 0 | 0 | 0 | 0 | 0 | 0 | 0 | 0 | 0 | 0 | 0 | 0 | 0 | 0 | 0 | 0 | 0 | 0 | 0 | 0 | 0 | 0 | 0 | 0 | 0 | 0 | 0 | 0 | 0 | 0 | 0 | 0 | 0 | 0 | 0 | 0 | 0 | 0 | 0 | 0 | 0 | 0 | 0 | 0 | 0 | 0 | 0 | 0 | 0 | 0 | 0 | 0 | 0 | 0 | 0 | 0 | 0 | 0 | 0 | 0 | 0 | 0 | 0 | 0 | 0 | 0 | 0
9 | Tempo de utilização do sistema, em um dia |  | h/dia
| Dias de utilização do sistema, em um ano |  | dia/ano
| Funcionamento |  | h/ano | hai |  | 0 | 0 | 0 | 0 | 0 | 0 | 0 | 0 | 0 | 0 | 0 | 0 | 0 | 0 | 0 | 0 | 0 | 0 | 0 | 0 | 0 | 0 | 0 | 0 | 0 | 0 | 0 | 0 | 0 | 0 | 0 | 0 | 0 | 0 | 0 | 0 | 0 | 0 | 0 | 0 | 0 | 0 | 0 | 0 | 0 | 0 | 0 | 0 | 0 | 0 | 0 | 0 | 0 | 0 | 0 | 0 | 0 | 0 | 0 | 0 | 0 | 0 | 0 | 0 | 0 | 0 | 0 | 0 | 0 | 0 | 0 | 0 | 0 | 0 | 0 | 0 | 0 | 0 | 0 | 0 | 0 | 0 | 0 | 0 | 0 | 0 | 0 | 0 | 0 | 0 | 0 | 0 | 0 | 0 | 0 | 0 | 0 | 0 | 0 | 0 | 0 | 0 | 0 | 0 | 0 | 0 | 0 | 0 | 0 | 0 | 0 | 0 | 0 | 0 | 0 | 0 | 0 | 0 | 0 | 0 | 0 | 0 | 0 | 0 | 0 | 0 | 0 | 0 | 0 | 0 | 0 | 0 | 0 | 0 | 0 | 0 | 0 | 0 | 0 | 0 | 0 | 0 | 0 | 0 | 0 | 0 | 0 | 0 | 0 | 0
10 | Horas de utilização em horário de ponta, em um dia |  | h/dia | nupai
| Dias úteis de utilização em horário de ponta, em um mês |  | dia/mês | ndai
| Meses de utilização em horário de ponta, em um ano |  | mês/ano | nmai
| Fator de coincidência na ponta |  |  | FCPai |  | 0 | 0 | 0 | 0 | 0 | 0 | 0 | 0 | 0 | 0 | 0 | 0 | 0 | 0 | 0 | 0 | 0 | 0 | 0 | 0 | 0 | 0 | 0 | 0 | 0 | 0 | 0 | 0 | 0 | 0 | 0 | 0 | 0 | 0 | 0 | 0 | 0 | 0 | 0 | 0 | 0 | 0 | 0 | 0 | 0 | 0 | 0 | 0 | 0 | 0 | 0 | 0 | 0 | 0 | 0 | 0 | 0 | 0 | 0 | 0 | 0 | 0 | 0 | 0 | 0 | 0 | 0 | 0 | 0 | 0 | 0 | 0 | 0 | 0 | 0 | 0 | 0 | 0 | 0 | 0 | 0 | 0 | 0 | 0 | 0 | 0 | 0 | 0 | 0 | 0 | 0 | 0 | 0 | 0 | 0 | 0 | 0 | 0 | 0 | 0 | 0 | 0 | 0 | 0 | 0 | 0 | 0 | 0 | 0 | 0 | 0 | 0 | 0 | 0 | 0 | 0 | 0 | 0 | 0 | 0 | 0 | 0 | 0 | 0 | 0 | 0 | 0 | 0 | 0 | 0 | 0 | 0 | 0 | 0 | 0 | 0 | 0 | 0 | 0 | 0 | 0 | 0 | 0 | 0 | 0 | 0 | 0 | 0 | 0 | 0
11 | Energia consumida |  | MWh/ano | Eai | 0 | 0 | 0 | 0 | 0 | 0 | 0 | 0 | 0 | 0 | 0 | 0 | 0 | 0 | 0 | 0 | 0 | 0 | 0 | 0 | 0 | 0 | 0 | 0 | 0 | 0 | 0 | 0 | 0 | 0 | 0 | 0 | 0 | 0 | 0 | 0 | 0 | 0 | 0 | 0 | 0 | 0 | 0 | 0 | 0 | 0 | 0 | 0 | 0 | 0 | 0 | 0 | 0 | 0 | 0 | 0 | 0 | 0 | 0 | 0 | 0 | 0 | 0 | 0 | 0 | 0 | 0 | 0 | 0 | 0 | 0 | 0 | 0 | 0 | 0 | 0 | 0 | 0 | 0 | 0 | 0 | 0 | 0 | 0 | 0 | 0 | 0 | 0 | 0 | 0 | 0 | 0 | 0 | 0 | 0 | 0 | 0 | 0 | 0 | 0 | 0 | 0 | 0 | 0 | 0 | 0 | 0 | 0 | 0 | 0 | 0 | 0 | 0 | 0 | 0 | 0 | 0 | 0 | 0 | 0 | 0 | 0 | 0 | 0 | 0 | 0 | 0 | 0 | 0 | 0 | 0 | 0 | 0 | 0 | 0 | 0 | 0 | 0 | 0 | 0 | 0 | 0 | 0 | 0 | 0 | 0 | 0 | 0 | 0 | 0 | 0
12 | Demanda média na ponta |  | kW | Dai | 0 | 0 | 0 | 0 | 0 | 0 | 0 | 0 | 0 | 0 | 0 | 0 | 0 | 0 | 0 | 0 | 0 | 0 | 0 | 0 | 0 | 0 | 0 | 0 | 0 | 0 | 0 | 0 | 0 | 0 | 0 | 0 | 0 | 0 | 0 | 0 | 0 | 0 | 0 | 0 | 0 | 0 | 0 | 0 | 0 | 0 | 0 | 0 | 0 | 0 | 0 | 0 | 0 | 0 | 0 | 0 | 0 | 0 | 0 | 0 | 0 | 0 | 0 | 0 | 0 | 0 | 0 | 0 | 0 | 0 | 0 | 0 | 0 | 0 | 0 | 0 | 0 | 0 | 0 | 0 | 0 | 0 | 0 | 0 | 0 | 0 | 0 | 0 | 0 | 0 | 0 | 0 | 0 | 0 | 0 | 0 | 0 | 0 | 0 | 0 | 0 | 0 | 0 | 0 | 0 | 0 | 0 | 0 | 0 | 0 | 0 | 0 | 0 | 0 | 0 | 0 | 0 | 0 | 0 | 0 | 0 | 0 | 0 | 0 | 0 | 0 | 0 | 0 | 0 | 0 | 0 | 0 | 0 | 0 | 0 | 0 | 0 | 0 | 0 | 0 | 0 | 0 | 0 | 0 | 0 | 0 | 0 | 0 | 0 | 0 | 0
CONDICIONAMENTO AMBIENTAL - SISTEMA PROPOSTO
[5 empty] | TOTAL | cond 1 | cond 2 | cond 3 | cond 4 | cond 5 | cond 6 | cond 7 | cond 8 | cond 9 | cond 10 | cond 11 | cond 12 | cond 13 | cond 14 | cond 15 | cond 16 | cond 17 | cond 18 | cond 19 | cond 20 | cond 21 | cond 22 | cond 23 | cond 24 | cond 25 | cond 26 | cond 27 | cond 28 | cond 29 | cond 30 | cond 31 | cond 32 | cond 33 | cond 34 | cond 35 | cond 36 | cond 37 | cond 38 | cond 39 | cond 40 | cond 41 | cond 42 | cond 43 | cond 44 | cond 45 | cond 46 | cond 47 | cond 48 | cond 49 | cond 50 | cond 51 | cond 52 | cond 53 | cond 54 | cond 55 | cond 56 | cond 57 | cond 58 | cond 59 | cond 60 | cond 61 | cond 62 | cond 63 | cond 64 | cond 65 | cond 66 | cond 67 | cond 68 | cond 69 | cond 70 | cond 71 | cond 72 | cond 73 | cond 74 | cond 75 | cond 76 | cond 77 | cond 78 | cond 79 | cond 80 | cond 81 | cond 82 | cond 83 | cond 84 | cond 85 | cond 86 | cond 87 | cond 88 | cond 89 | cond 90 | cond 91 | cond 92 | cond 93 | cond 94 | cond 95 | cond 96 | cond 97 | cond 98 | cond 99 | cond 100 | cond 101 | cond 102 | cond 103 | cond 104 | cond 105 | cond 106 | cond 107 | cond 108 | cond 109 | cond 110 | cond 111 | cond 112 | cond 113 | cond 114 | cond 115 | cond 116 | cond 117 | cond 118 | cond 119 | cond 120 | cond 121 | cond 122 | cond 123 | cond 124 | cond 125 | cond 126 | cond 127 | cond 128 | cond 129 | cond 130 | cond 131 | cond 132 | cond 133 | cond 134 | cond 135 | cond 136 | cond 137 | cond 138 | cond 139 | cond 140 | cond 141 | cond 142 | cond 143 | cond 144 | cond 145 | cond 146 | cond 147 | cond 148 | cond 149 | cond 150
13 | Unidade Consumidora
14 | Tipo de equipamento / tecnologia
15 | Potência nominal de refrigeração |  | BTU/h | ppi
16 | Coefiente de eficiência energética (COP) |  | W/W | cpi
17 | Quantidade |  |  | qpi
18 | Potência instalada |  | kW | Ppi | 0 | 0 | 0 | 0 | 0 | 0 | 0 | 0 | 0 | 0 | 0 | 0 | 0 | 0 | 0 | 0 | 0 | 0 | 0 | 0 | 0 | 0 | 0 | 0 | 0 | 0 | 0 | 0 | 0 | 0 | 0 | 0 | 0 | 0 | 0 | 0 | 0 | 0 | 0 | 0 | 0 | 0 | 0 | 0 | 0 | 0 | 0 | 0 | 0 | 0 | 0 | 0 | 0 | 0 | 0 | 0 | 0 | 0 | 0 | 0 | 0 | 0 | 0 | 0 | 0 | 0 | 0 | 0 | 0 | 0 | 0 | 0 | 0 | 0 | 0 | 0 | 0 | 0 | 0 | 0 | 0 | 0 | 0 | 0 | 0 | 0 | 0 | 0 | 0 | 0 | 0 | 0 | 0 | 0 | 0 | 0 | 0 | 0 | 0 | 0 | 0 | 0 | 0 | 0 | 0 | 0 | 0 | 0 | 0 | 0 | 0 | 0 | 0 | 0 | 0 | 0 | 0 | 0 | 0 | 0 | 0 | 0 | 0 | 0 | 0 | 0 | 0 | 0 | 0 | 0 | 0 | 0 | 0 | 0 | 0 | 0 | 0 | 0 | 0 | 0 | 0 | 0 | 0 | 0 | 0 | 0 | 0 | 0 | 0 | 0 | 0
19 | Fator de utilização
20 | Potência média utilizada |  | kW | Pupi | 0 | 0 | 0 | 0 | 0 | 0 | 0 | 0 | 0 | 0 | 0 | 0 | 0 | 0 | 0 | 0 | 0 | 0 | 0 | 0 | 0 | 0 | 0 | 0 | 0 | 0 | 0 | 0 | 0 | 0 | 0 | 0 | 0 | 0 | 0 | 0 | 0 | 0 | 0 | 0 | 0 | 0 | 0 | 0 | 0 | 0 | 0 | 0 | 0 | 0 | 0 | 0 | 0 | 0 | 0 | 0 | 0 | 0 | 0 | 0 | 0 | 0 | 0 | 0 | 0 | 0 | 0 | 0 | 0 | 0 | 0 | 0 | 0 | 0 | 0 | 0 | 0 | 0 | 0 | 0 | 0 | 0 | 0 | 0 | 0 | 0 | 0 | 0 | 0 | 0 | 0 | 0 | 0 | 0 | 0 | 0 | 0 | 0 | 0 | 0 | 0 | 0 | 0 | 0 | 0 | 0 | 0 | 0 | 0 | 0 | 0 | 0 | 0 | 0 | 0 | 0 | 0 | 0 | 0 | 0 | 0 | 0 | 0 | 0 | 0 | 0 | 0 | 0 | 0 | 0 | 0 | 0 | 0 | 0 | 0 | 0 | 0 | 0 | 0 | 0 | 0 | 0 | 0 | 0 | 0 | 0 | 0 | 0 | 0 | 0 | 0
21 | Tempo de utilização do sistema, em um dia |  | h/dia
| Dias de utilização do sistema, em um ano |  | dia/ano
| Funcionamento |  | h/ano | hpi |  | 0 | 0 | 0 | 0 | 0 | 0 | 0 | 0 | 0 | 0 | 0 | 0 | 0 | 0 | 0 | 0 | 0 | 0 | 0 | 0 | 0 | 0 | 0 | 0 | 0 | 0 | 0 | 0 | 0 | 0 | 0 | 0 | 0 | 0 | 0 | 0 | 0 | 0 | 0 | 0 | 0 | 0 | 0 | 0 | 0 | 0 | 0 | 0 | 0 | 0 | 0 | 0 | 0 | 0 | 0 | 0 | 0 | 0 | 0 | 0 | 0 | 0 | 0 | 0 | 0 | 0 | 0 | 0 | 0 | 0 | 0 | 0 | 0 | 0 | 0 | 0 | 0 | 0 | 0 | 0 | 0 | 0 | 0 | 0 | 0 | 0 | 0 | 0 | 0 | 0 | 0 | 0 | 0 | 0 | 0 | 0 | 0 | 0 | 0 | 0 | 0 | 0 | 0 | 0 | 0 | 0 | 0 | 0 | 0 | 0 | 0 | 0 | 0 | 0 | 0 | 0 | 0 | 0 | 0 | 0 | 0 | 0 | 0 | 0 | 0 | 0 | 0 | 0 | 0 | 0 | 0 | 0 | 0 | 0 | 0 | 0 | 0 | 0 | 0 | 0 | 0 | 0 | 0 | 0 | 0 | 0 | 0 | 0 | 0 | 0
22 | Horas de utilização em horário de ponta, em um dia |  | h/dia | nuppi
| Dias úteis de utilização em horário de ponta, em um mês |  | dia/mês | ndpi
| Meses de utilização em horário de ponta, em um ano |  | mês/ano | nmpi
| Fator de coincidência na ponta |  |  | FCPpi |  | 0 | 0 | 0 | 0 | 0 | 0 | 0 | 0 | 0 | 0 | 0 | 0 | 0 | 0 | 0 | 0 | 0 | 0 | 0 | 0 | 0 | 0 | 0 | 0 | 0 | 0 | 0 | 0 | 0 | 0 | 0 | 0 | 0 | 0 | 0 | 0 | 0 | 0 | 0 | 0 | 0 | 0 | 0 | 0 | 0 | 0 | 0 | 0 | 0 | 0 | 0 | 0 | 0 | 0 | 0 | 0 | 0 | 0 | 0 | 0 | 0 | 0 | 0 | 0 | 0 | 0 | 0 | 0 | 0 | 0 | 0 | 0 | 0 | 0 | 0 | 0 | 0 | 0 | 0 | 0 | 0 | 0 | 0 | 0 | 0 | 0 | 0 | 0 | 0 | 0 | 0 | 0 | 0 | 0 | 0 | 0 | 0 | 0 | 0 | 0 | 0 | 0 | 0 | 0 | 0 | 0 | 0 | 0 | 0 | 0 | 0 | 0 | 0 | 0 | 0 | 0 | 0 | 0 | 0 | 0 | 0 | 0 | 0 | 0 | 0 | 0 | 0 | 0 | 0 | 0 | 0 | 0 | 0 | 0 | 0 | 0 | 0 | 0 | 0 | 0 | 0 | 0 | 0 | 0 | 0 | 0 | 0 | 0 | 0 | 0
23 | Energia consumida |  | MWh/ano | Epi | 0 | 0 | 0 | 0 | 0 | 0 | 0 | 0 | 0 | 0 | 0 | 0 | 0 | 0 | 0 | 0 | 0 | 0 | 0 | 0 | 0 | 0 | 0 | 0 | 0 | 0 | 0 | 0 | 0 | 0 | 0 | 0 | 0 | 0 | 0 | 0 | 0 | 0 | 0 | 0 | 0 | 0 | 0 | 0 | 0 | 0 | 0 | 0 | 0 | 0 | 0 | 0 | 0 | 0 | 0 | 0 | 0 | 0 | 0 | 0 | 0 | 0 | 0 | 0 | 0 | 0 | 0 | 0 | 0 | 0 | 0 | 0 | 0 | 0 | 0 | 0 | 0 | 0 | 0 | 0 | 0 | 0 | 0 | 0 | 0 | 0 | 0 | 0 | 0 | 0 | 0 | 0 | 0 | 0 | 0 | 0 | 0 | 0 | 0 | 0 | 0 | 0 | 0 | 0 | 0 | 0 | 0 | 0 | 0 | 0 | 0 | 0 | 0 | 0 | 0 | 0 | 0 | 0 | 0 | 0 | 0 | 0 | 0 | 0 | 0 | 0 | 0 | 0 | 0 | 0 | 0 | 0 | 0 | 0 | 0 | 0 | 0 | 0 | 0 | 0 | 0 | 0 | 0 | 0 | 0 | 0 | 0 | 0 | 0 | 0 | 0
24 | Demanda média na ponta |  | kW | Dpi | 0 | 0 | 0 | 0 | 0 | 0 | 0 | 0 | 0 | 0 | 0 | 0 | 0 | 0 | 0 | 0 | 0 | 0 | 0 | 0 | 0 | 0 | 0 | 0 | 0 | 0 | 0 | 0 | 0 | 0 | 0 | 0 | 0 | 0 | 0 | 0 | 0 | 0 | 0 | 0 | 0 | 0 | 0 | 0 | 0 | 0 | 0 | 0 | 0 | 0 | 0 | 0 | 0 | 0 | 0 | 0 | 0 | 0 | 0 | 0 | 0 | 0 | 0 | 0 | 0 | 0 | 0 | 0 | 0 | 0 | 0 | 0 | 0 | 0 | 0 | 0 | 0 | 0 | 0 | 0 | 0 | 0 | 0 | 0 | 0 | 0 | 0 | 0 | 0 | 0 | 0 | 0 | 0 | 0 | 0 | 0 | 0 | 0 | 0 | 0 | 0 | 0 | 0 | 0 | 0 | 0 | 0 | 0 | 0 | 0 | 0 | 0 | 0 | 0 | 0 | 0 | 0 | 0 | 0 | 0 | 0 | 0 | 0 | 0 | 0 | 0 | 0 | 0 | 0 | 0 | 0 | 0 | 0 | 0 | 0 | 0 | 0 | 0 | 0 | 0 | 0 | 0 | 0 | 0 | 0 | 0 | 0 | 0 | 0 | 0 | 0
CONDICIONAMENTO AMBIENTAL - RESULTADOS ESPERADOS
[5 empty] | TOTAL | cond 1 | cond 2 | cond 3 | cond 4 | cond 5 | cond 6 | cond 7 | cond 8 | cond 9 | cond 10 | cond 11 | cond 12 | cond 13 | cond 14 | cond 15 | cond 16 | cond 17 | cond 18 | cond 19 | cond 20 | cond 21 | cond 22 | cond 23 | cond 24 | cond 25 | cond 26 | cond 27 | cond 28 | cond 29 | cond 30 | cond 31 | cond 32 | cond 33 | cond 34 | cond 35 | cond 36 | cond 37 | cond 38 | cond 39 | cond 40 | cond 41 | cond 42 | cond 43 | cond 44 | cond 45 | cond 46 | cond 47 | cond 48 | cond 49 | cond 50 | cond 51 | cond 52 | cond 53 | cond 54 | cond 55 | cond 56 | cond 57 | cond 58 | cond 59 | cond 60 | cond 61 | cond 62 | cond 63 | cond 64 | cond 65 | cond 66 | cond 67 | cond 68 | cond 69 | cond 70 | cond 71 | cond 72 | cond 73 | cond 74 | cond 75 | cond 76 | cond 77 | cond 78 | cond 79 | cond 80 | cond 81 | cond 82 | cond 83 | cond 84 | cond 85 | cond 86 | cond 87 | cond 88 | cond 89 | cond 90 | cond 91 | cond 92 | cond 93 | cond 94 | cond 95 | cond 96 | cond 97 | cond 98 | cond 99 | cond 100 | cond 101 | cond 102 | cond 103 | cond 104 | cond 105 | cond 106 | cond 107 | cond 108 | cond 109 | cond 110 | cond 111 | cond 112 | cond 113 | cond 114 | cond 115 | cond 116 | cond 117 | cond 118 | cond 119 | cond 120 | cond 121 | cond 122 | cond 123 | cond 124 | cond 125 | cond 126 | cond 127 | cond 128 | cond 129 | cond 130 | cond 131 | cond 132 | cond 133 | cond 134 | cond 135 | cond 136 | cond 137 | cond 138 | cond 139 | cond 140 | cond 141 | cond 142 | cond 143 | cond 144 | cond 145 | cond 146 | cond 147 | cond 148 | cond 149 | cond 150
25 | Redução de demanda na ponta |  | kW | RDPi | 0 | 0 | 0 | 0 | 0 | 0 | 0 | 0 | 0 | 0 | 0 | 0 | 0 | 0 | 0 | 0 | 0 | 0 | 0 | 0 | 0 | 0 | 0 | 0 | 0 | 0 | 0 | 0 | 0 | 0 | 0 | 0 | 0 | 0 | 0 | 0 | 0 | 0 | 0 | 0 | 0 | 0 | 0 | 0 | 0 | 0 | 0 | 0 | 0 | 0 | 0 | 0 | 0 | 0 | 0 | 0 | 0 | 0 | 0 | 0 | 0 | 0 | 0 | 0 | 0 | 0 | 0 | 0 | 0 | 0 | 0 | 0 | 0 | 0 | 0 | 0 | 0 | 0 | 0 | 0 | 0 | 0 | 0 | 0 | 0 | 0 | 0 | 0 | 0 | 0 | 0 | 0 | 0 | 0 | 0 | 0 | 0 | 0 | 0 | 0 | 0 | 0 | 0 | 0 | 0 | 0 | 0 | 0 | 0 | 0 | 0 | 0 | 0 | 0 | 0 | 0 | 0 | 0 | 0 | 0 | 0 | 0 | 0 | 0 | 0 | 0 | 0 | 0 | 0 | 0 | 0 | 0 | 0 | 0 | 0 | 0 | 0 | 0 | 0 | 0 | 0 | 0 | 0 | 0 | 0 | 0 | 0 | 0 | 0 | 0 | 0
26 | Custo evitado de demanda (CED) = | 0 | % | RDPi% | 0% | 0% | 0% | 0% | 0% | 0% | 0% | 0% | 0% | 0% | 0% | 0% | 0% | 0% | 0% | 0% | 0% | 0% | 0% | 0% | 0% | 0% | 0% | 0% | 0% | 0% | 0% | 0% | 0% | 0% | 0% | 0% | 0% | 0% | 0% | 0% | 0% | 0% | 0% | 0% | 0% | 0% | 0% | 0% | 0% | 0% | 0% | 0% | 0% | 0% | 0% | 0% | 0% | 0% | 0% | 0% | 0% | 0% | 0% | 0% | 0% | 0% | 0% | 0% | 0% | 0% | 0% | 0% | 0% | 0% | 0% | 0% | 0% | 0% | 0% | 0% | 0% | 0% | 0% | 0% | 0% | 0% | 0% | 0% | 0% | 0% | 0% | 0% | 0% | 0% | 0% | 0% | 0% | 0% | 0% | 0% | 0% | 0% | 0% | 0% | 0% | 0% | 0% | 0% | 0% | 0% | 0% | 0% | 0% | 0% | 0% | 0% | 0% | 0% | 0% | 0% | 0% | 0% | 0% | 0% | 0% | 0% | 0% | 0% | 0% | 0% | 0% | 0% | 0% | 0% | 0% | 0% | 0% | 0% | 0% | 0% | 0% | 0% | 0% | 0% | 0% | 0% | 0% | 0% | 0% | 0% | 0% | 0% | 0% | 0% | 0%
27 | Energia economizada |  | MWh/ano | EEi | 0 | 0 | 0 | 0 | 0 | 0 | 0 | 0 | 0 | 0 | 0 | 0 | 0 | 0 | 0 | 0 | 0 | 0 | 0 | 0 | 0 | 0 | 0 | 0 | 0 | 0 | 0 | 0 | 0 | 0 | 0 | 0 | 0 | 0 | 0 | 0 | 0 | 0 | 0 | 0 | 0 | 0 | 0 | 0 | 0 | 0 | 0 | 0 | 0 | 0 | 0 | 0 | 0 | 0 | 0 | 0 | 0 | 0 | 0 | 0 | 0 | 0 | 0 | 0 | 0 | 0 | 0 | 0 | 0 | 0 | 0 | 0 | 0 | 0 | 0 | 0 | 0 | 0 | 0 | 0 | 0 | 0 | 0 | 0 | 0 | 0 | 0 | 0 | 0 | 0 | 0 | 0 | 0 | 0 | 0 | 0 | 0 | 0 | 0 | 0 | 0 | 0 | 0 | 0 | 0 | 0 | 0 | 0 | 0 | 0 | 0 | 0 | 0 | 0 | 0 | 0 | 0 | 0 | 0 | 0 | 0 | 0 | 0 | 0 | 0 | 0 | 0 | 0 | 0 | 0 | 0 | 0 | 0 | 0 | 0 | 0 | 0 | 0 | 0 | 0 | 0 | 0 | 0 | 0 | 0 | 0 | 0 | 0 | 0 | 0 | 0
28 | Custo da energia evitada (CEE) = | 0 | % | EEi% | 0% | 0% | 0% | 0% | 0% | 0% | 0% | 0% | 0% | 0% | 0% | 0% | 0% | 0% | 0% | 0% | 0% | 0% | 0% | 0% | 0% | 0% | 0% | 0% | 0% | 0% | 0% | 0% | 0% | 0% | 0% | 0% | 0% | 0% | 0% | 0% | 0% | 0% | 0% | 0% | 0% | 0% | 0% | 0% | 0% | 0% | 0% | 0% | 0% | 0% | 0% | 0% | 0% | 0% | 0% | 0% | 0% | 0% | 0% | 0% | 0% | 0% | 0% | 0% | 0% | 0% | 0% | 0% | 0% | 0% | 0% | 0% | 0% | 0% | 0% | 0% | 0% | 0% | 0% | 0% | 0% | 0% | 0% | 0% | 0% | 0% | 0% | 0% | 0% | 0% | 0% | 0% | 0% | 0% | 0% | 0% | 0% | 0% | 0% | 0% | 0% | 0% | 0% | 0% | 0% | 0% | 0% | 0% | 0% | 0% | 0% | 0% | 0% | 0% | 0% | 0% | 0% | 0% | 0% | 0% | 0% | 0% | 0% | 0% | 0% | 0% | 0% | 0% | 0% | 0% | 0% | 0% | 0% | 0% | 0% | 0% | 0% | 0% | 0% | 0% | 0% | 0% | 0% | 0% | 0% | 0% | 0% | 0% | 0% | 0% | 0%
| Benefício anualizado - Condicionamento Ambiental |  | R$ | BCOND | 0 | 0 | 0 | 0 | 0 | 0 | 0 | 0 | 0 | 0 | 0 | 0 | 0 | 0 | 0 | 0 | 0 | 0 | 0 | 0 | 0 | 0 | 0 | 0 | 0 | 0 | 0 | 0 | 0 | 0 | 0 | 0 | 0 | 0 | 0 | 0 | 0 | 0 | 0 | 0 | 0 | 0 | 0 | 0 | 0 | 0 | 0 | 0 | 0 | 0 | 0 | 0 | 0 | 0 | 0 | 0 | 0 | 0 | 0 | 0 | 0 | 0 | 0 | 0 | 0 | 0 | 0 | 0 | 0 | 0 | 0 | 0 | 0 | 0 | 0 | 0 | 0 | 0 | 0 | 0 | 0 | 0 | 0 | 0 | 0 | 0 | 0 | 0 | 0 | 0 | 0 | 0 | 0 | 0 | 0 | 0 | 0 | 0 | 0 | 0 | 0 | 0 | 0 | 0 | 0 | 0 | 0 | 0 | 0 | 0 | 0 | 0 | 0 | 0 | 0 | 0 | 0 | 0 | 0 | 0 | 0 | 0 | 0 | 0 | 0 | 0 | 0 | 0 | 0 | 0 | 0 | 0 | 0 | 0 | 0 | 0 | 0 | 0 | 0 | 0 | 0 | 0 | 0 | 0 | 0 | 0 | 0 | 0 | 0 | 0 | 0
|  |  |  | RCBCOND_PEE | 0
|  |  |  | RCBPEE | 0
GUIA FLUXO
Note on C6: Selecione a Unidade Consumidora onde está o equipamento.

## MotorCusto
SISTEMAS MOTRIZES | [8 empty] | SISTEMAS MOTRIZES
CUSTOS DIRETOS | [8 empty] | CUSTOS ANUALIZADOS
MATERIAIS E EQUIPAMENTOS |  |  |  |  | ORIGEM DOS RECURSOS |  |  |  | MATERIAIS E EQUIPAMENTOS |  |  |  |  | ORIGEM DOS RECURSOS
Materiais e equipamentos |  | Vida útil (anos) | Quantidade | Preço unitário | PEE | Terceiros | Consumidor | Total | Materiais e equipamentos |  |  | Vida útil | FRC | CAPEE | CATOTAL
1 |  |  |  |  | 0 |  |  | 0 | 1 |  |  |  | 0 | 0 | 0
2 |  |  |  |  | 0 |  |  | 0 | 2 |  |  |  | 0 | 0 | 0
3 |  |  |  |  | 0 |  |  | 0 | 3 |  |  |  | 0 | 0 | 0
4 |  |  |  |  | 0 |  |  | 0 | 4 |  |  |  | 0 | 0 | 0
5 |  |  |  |  | 0 |  |  | 0 | 5 |  |  |  | 0 | 0 | 0
6 |  |  |  |  | 0 |  |  | 0 | 6 |  |  |  | 0 | 0 | 0
7 |  |  |  |  | 0 |  |  | 0 | 7 |  |  |  | 0 | 0 | 0
8 |  |  |  |  | 0 |  |  | 0 | 8 |  |  |  | 0 | 0 | 0
9 |  |  |  |  | 0 |  |  | 0 | 9 |  |  |  | 0 | 0 | 0
10 |  |  |  |  | 0 |  |  | 0 | 10 |  |  |  | 0 | 0 | 0
11 |  |  |  |  | 0 |  |  | 0 | 11 |  |  |  | 0 | 0 | 0
12 |  |  |  |  | 0 |  |  | 0 | 12 |  |  |  | 0 | 0 | 0
13 |  |  |  |  | 0 |  |  | 0 | 13 |  |  |  | 0 | 0 | 0
14 |  |  |  |  | 0 |  |  | 0 | 14 |  |  |  | 0 | 0 | 0
15 |  |  |  |  | 0 |  |  | 0 | 15 |  |  |  | 0 | 0 | 0
16 |  |  |  |  | 0 |  |  | 0 | 16 |  |  |  | 0 | 0 | 0
17 |  |  |  |  | 0 |  |  | 0 | 17 |  |  |  | 0 | 0 | 0
18 |  |  |  |  | 0 |  |  | 0 | 18 |  |  |  | 0 | 0 | 0
19 |  |  |  |  | 0 |  |  | 0 | 19 |  |  |  | 0 | 0 | 0
20 |  |  |  |  | 0 |  |  | 0 | 20 |  |  |  | 0 | 0 | 0
21 |  |  |  |  | 0 |  |  | 0 | 21 |  |  |  | 0 | 0 | 0
22 |  |  |  |  | 0 |  |  | 0 | 22 |  |  |  | 0 | 0 | 0
23 |  |  |  |  | 0 |  |  | 0 | 23 |  |  |  | 0 | 0 | 0
24 |  |  |  |  | 0 |  |  | 0 | 24 |  |  |  | 0 | 0 | 0
25 |  |  |  |  | 0 |  |  | 0 | 25 |  |  |  | 0 | 0 | 0
26 |  |  |  |  | 0 |  |  | 0 | 26 |  |  |  | 0 | 0 | 0
27 |  |  |  |  | 0 |  |  | 0 | 27 |  |  |  | 0 | 0 | 0
28 |  |  |  |  | 0 |  |  | 0 | 28 |  |  |  | 0 | 0 | 0
29 |  |  |  |  | 0 |  |  | 0 | 29 |  |  |  | 0 | 0 | 0
30 |  |  |  |  | 0 |  |  | 0 | 30 |  |  |  | 0 | 0 | 0
31 |  |  |  |  | 0 |  |  | 0 | 31 |  |  |  | 0 | 0 | 0
32 |  |  |  |  | 0 |  |  | 0 | 32 |  |  |  | 0 | 0 | 0
33 |  |  |  |  | 0 |  |  | 0 | 33 |  |  |  | 0 | 0 | 0
34 |  |  |  |  | 0 |  |  | 0 | 34 |  |  |  | 0 | 0 | 0
35 |  |  |  |  | 0 |  |  | 0 | 35 |  |  |  | 0 | 0 | 0
36 |  |  |  |  | 0 |  |  | 0 | 36 |  |  |  | 0 | 0 | 0
37 |  |  |  |  | 0 |  |  | 0 | 37 |  |  |  | 0 | 0 | 0
38 |  |  |  |  | 0 |  |  | 0 | 38 |  |  |  | 0 | 0 | 0
39 |  |  |  |  | 0 |  |  | 0 | 39 |  |  |  | 0 | 0 | 0
40 |  |  |  |  | 0 |  |  | 0 | 40 |  |  |  | 0 | 0 | 0
41 |  |  |  |  | 0 |  |  | 0 | 41 |  |  |  | 0 | 0 | 0
42 |  |  |  |  | 0 |  |  | 0 | 42 |  |  |  | 0 | 0 | 0
43 |  |  |  |  | 0 |  |  | 0 | 43 |  |  |  | 0 | 0 | 0
44 |  |  |  |  | 0 |  |  | 0 | 44 |  |  |  | 0 | 0 | 0
45 |  |  |  |  | 0 |  |  | 0 | 45 |  |  |  | 0 | 0 | 0
46 |  |  |  |  | 0 |  |  | 0 | 46 |  |  |  | 0 | 0 | 0
47 |  |  |  |  | 0 |  |  | 0 | 47 |  |  |  | 0 | 0 | 0
48 |  |  |  |  | 0 |  |  | 0 | 48 |  |  |  | 0 | 0 | 0
49 |  |  |  |  | 0 |  |  | 0 | 49 |  |  |  | 0 | 0 | 0
50 |  |  |  |  | 0 |  |  | 0 | 50 |  |  |  | 0 | 0 | 0
| Materiais e equipamentos |  |  |  | 0 | 0 | 0 | 0 |  |  |  | Custo anualizado total - Sistemas Motrizes | CAT MOTOR | 0 | 0
MÃO DE OBRA E ADMINISTRAÇÃO PRÓPRIA - CEMIG |  |  |  |  | ORIGEM DOS RECURSOS
| Mão de obra própria - CEMIG |  |  |  | 0 |  |  | 0 |  | RCBMOTOR_PEE | 0
| Auditoria Contábil e Financeira - CEMIG |  |  |  | 0 |  |  | 0 |  | RCBPEE | 0
Mão de obra de terceiros |  |  | Quantidade | Preço unitário | PEE | Terceiros | Consumidor | Total
1 | Diagnóstico Energético - Rateio |  |  |  | 0 | 0 | 0 | 0
2 | Gerenciamento do Projeto - Rateio |  |  |  | 0 | 0 | 0 | 0
3 | Relatório Final - Rateio |  |  |  | 0 | 0 | 0 | 0
4 |  |  |  |  | 0 |  |  | 0
5 |  |  |  |  | 0 |  |  | 0
6 |  |  |  |  | 0 |  |  | 0
7 |  |  |  |  | 0 |  |  | 0
8 |  |  |  |  | 0 |  |  | 0
9 |  |  |  |  | 0 |  |  | 0
10 |  |  |  |  | 0 |  |  | 0
11 |  |  |  |  | 0 |  |  | 0
12 |  |  |  |  | 0 |  |  | 0
13 |  |  |  |  | 0 |  |  | 0
14 |  |  |  |  | 0 |  |  | 0
15 |  |  |  |  | 0 |  |  | 0
16 |  |  |  |  | 0 |  |  | 0
17 |  |  |  |  | 0 |  |  | 0
18 |  |  |  |  | 0 |  |  | 0
19 |  |  |  |  | 0 |  |  | 0
20 |  |  |  |  | 0 |  |  | 0
| Mão de obra de terceiros |  |  |  | 0 | 0 | 0 | 0
| Administração Própria - CEMIG |  |  |  | 0 |  |  | 0
|  |  |  | Sub total - Mão de obra de terceiros e Administração Própria CEMIG | 0 | 0 | 0 | 0
|  |  |  | Sub total - Custos diretos | 0 | 0 | 0 | 0
CUSTOS INDIRETOS
CUSTOS INDIRETOS |  |  |  |  | ORIGEM DOS RECURSOS
| Marketing |  |  |  | 0 | 0 | 0 | 0
| Treinamento e capacitação |  |  |  | 0 | 0 | 0 | 0
Descarte de materiais |  |  | Quantidade | Preço unitário | PEE | Terceiros | Consumidor | Total
1 |  |  |  |  | 0 |  |  | 0
2 |  |  |  |  | 0 |  |  | 0
3 |  |  |  |  | 0 |  |  | 0
4 |  |  |  |  | 0 |  |  | 0
5 |  |  |  |  | 0 |  |  | 0
6 |  |  |  |  | 0 |  |  | 0
7 |  |  |  |  | 0 |  |  | 0
8 |  |  |  |  | 0 |  |  | 0
9 |  |  |  |  | 0 |  |  | 0
10 |  |  |  |  | 0 |  |  | 0
11 |  |  |  |  | 0 |  |  | 0
12 |  |  |  |  | 0 |  |  | 0
13 |  |  |  |  | 0 |  |  | 0
14 |  |  |  |  | 0 |  |  | 0
15 |  |  |  |  | 0 |  |  | 0
16 |  |  |  |  | 0 |  |  | 0
17 |  |  |  |  | 0 |  |  | 0
18 |  |  |  |  | 0 |  |  | 0
19 |  |  |  |  | 0 |  |  | 0
20 |  |  |  |  | 0 |  |  | 0
| Descarte de materiais |  |  |  | 0 | 0 | 0 | 0
| Medição e verificação |  |  |  | 0 | 0 | 0 | 0
|  |  |  | Sub total - Custos indiretos | 0 | 0 | 0 | 0
|  |  |  | Custos Totais - Sistemas Motrizes | 0 | 0 | 0 | 0
GUIA FLUXO
Note on B7: Inserir na formatação: Tecnologia - Potência - Marca - Modelo Exemplo (fazer as adaptações necessárias): Split Hi-Wall inverter - 10.000 BTU/h - Marca: XXX - Modelo Evaparadora: YYY

## MotorBenef
| Definição de | SIST. MOT.:
SISTEMAS MOTRIZES - SISTEMA ATUAL
0 |  |  |  |  | TOTAL | motor 1 | motor 2 | motor 3 | motor 4 | motor 5 | motor 6 | motor 7 | motor 8 | motor 9 | motor 10 | motor 11 | motor 12 | motor 13 | motor 14 | motor 15 | motor 16 | motor 17 | motor 18 | motor 19 | motor 20 | motor 21 | motor 22 | motor 23 | motor 24 | motor 25 | motor 26 | motor 27 | motor 28 | motor 29 | motor 30 | motor 31 | motor 32 | motor 33 | motor 34 | motor 35 | motor 36 | motor 37 | motor 38 | motor 39 | motor 40 | motor 41 | motor 42 | motor 43 | motor 44 | motor 45 | motor 46 | motor 47 | motor 48 | motor 49 | motor 50 | motor 51 | motor 52 | motor 53 | motor 54 | motor 55 | motor 56 | motor 57 | motor 58 | motor 59 | motor 60 | motor 61 | motor 62 | motor 63 | motor 64 | motor 65 | motor 66 | motor 67 | motor 68 | motor 69 | motor 70 | motor 71 | motor 72 | motor 73 | motor 74 | motor 75 | motor 76 | motor 77 | motor 78 | motor 79 | motor 80 | motor 81 | motor 82 | motor 83 | motor 84 | motor 85 | motor 86 | motor 87 | motor 88 | motor 89 | motor 90 | motor 91 | motor 92 | motor 93 | motor 94 | motor 95 | motor 96 | motor 97 | motor 98 | motor 99 | motor 100 | motor 101 | motor 102 | motor 103 | motor 104 | motor 105 | motor 106 | motor 107 | motor 108 | motor 109 | motor 110 | motor 111 | motor 112 | motor 113 | motor 114 | motor 115 | motor 116 | motor 117 | motor 118 | motor 119 | motor 120 | motor 121 | motor 122 | motor 123 | motor 124 | motor 125 | motor 126 | motor 127 | motor 128 | motor 129 | motor 130 | motor 131 | motor 132 | motor 133 | motor 134 | motor 135 | motor 136 | motor 137 | motor 138 | motor 139 | motor 140 | motor 141 | motor 142 | motor 143 | motor 144 | motor 145 | motor 146 | motor 147 | motor 148 | motor 149 | motor 150
1 | Unidade Consumidora
2 | Potência do motor |  | cv | pai
3 | Carregamento |  | % | γai
4 | Rendimento nominal |  | % | ηnai
4a | Rendimento no ponto de carregamento |  | % | ηai
5 | Quantidade |  |  | qai
6 | Potência instalada |  | kW | Pai | 0 | 0 | 0 | 0 | 0 | 0 | 0 | 0 | 0 | 0 | 0 | 0 | 0 | 0 | 0 | 0 | 0 | 0 | 0 | 0 | 0 | 0 | 0 | 0 | 0 | 0 | 0 | 0 | 0 | 0 | 0 | 0 | 0 | 0 | 0 | 0 | 0 | 0 | 0 | 0 | 0 | 0 | 0 | 0 | 0 | 0 | 0 | 0 | 0 | 0 | 0 | 0 | 0 | 0 | 0 | 0 | 0 | 0 | 0 | 0 | 0 | 0 | 0 | 0 | 0 | 0 | 0 | 0 | 0 | 0 | 0 | 0 | 0 | 0 | 0 | 0 | 0 | 0 | 0 | 0 | 0 | 0 | 0 | 0 | 0 | 0 | 0 | 0 | 0 | 0 | 0 | 0 | 0 | 0 | 0 | 0 | 0 | 0 | 0 | 0 | 0 | 0 | 0 | 0 | 0 | 0 | 0 | 0 | 0 | 0 | 0 | 0 | 0 | 0 | 0 | 0 | 0 | 0 | 0 | 0 | 0 | 0 | 0 | 0 | 0 | 0 | 0 | 0 | 0 | 0 | 0 | 0 | 0 | 0 | 0 | 0 | 0 | 0 | 0 | 0 | 0 | 0 | 0 | 0 | 0 | 0 | 0 | 0 | 0 | 0 | 0
7 | Potência média utilizada |  | kW | Puai | 0 | 0 | 0 | 0 | 0 | 0 | 0 | 0 | 0 | 0 | 0 | 0 | 0 | 0 | 0 | 0 | 0 | 0 | 0 | 0 | 0 | 0 | 0 | 0 | 0 | 0 | 0 | 0 | 0 | 0 | 0 | 0 | 0 | 0 | 0 | 0 | 0 | 0 | 0 | 0 | 0 | 0 | 0 | 0 | 0 | 0 | 0 | 0 | 0 | 0 | 0 | 0 | 0 | 0 | 0 | 0 | 0 | 0 | 0 | 0 | 0 | 0 | 0 | 0 | 0 | 0 | 0 | 0 | 0 | 0 | 0 | 0 | 0 | 0 | 0 | 0 | 0 | 0 | 0 | 0 | 0 | 0 | 0 | 0 | 0 | 0 | 0 | 0 | 0 | 0 | 0 | 0 | 0 | 0 | 0 | 0 | 0 | 0 | 0 | 0 | 0 | 0 | 0 | 0 | 0 | 0 | 0 | 0 | 0 | 0 | 0 | 0 | 0 | 0 | 0 | 0 | 0 | 0 | 0 | 0 | 0 | 0 | 0 | 0 | 0 | 0 | 0 | 0 | 0 | 0 | 0 | 0 | 0 | 0 | 0 | 0 | 0 | 0 | 0 | 0 | 0 | 0 | 0 | 0 | 0 | 0 | 0 | 0 | 0 | 0 | 0
8 | Tempo de utilização do sistema, em um dia |  | h/dia
| Dias de utilização do sistema, em um ano |  | dia/ano
| Funcionamento |  | h/ano | hai |  | 0 | 0 | 0 | 0 | 0 | 0 | 0 | 0 | 0 | 0 | 0 | 0 | 0 | 0 | 0 | 0 | 0 | 0 | 0 | 0 | 0 | 0 | 0 | 0 | 0 | 0 | 0 | 0 | 0 | 0 | 0 | 0 | 0 | 0 | 0 | 0 | 0 | 0 | 0 | 0 | 0 | 0 | 0 | 0 | 0 | 0 | 0 | 0 | 0 | 0 | 0 | 0 | 0 | 0 | 0 | 0 | 0 | 0 | 0 | 0 | 0 | 0 | 0 | 0 | 0 | 0 | 0 | 0 | 0 | 0 | 0 | 0 | 0 | 0 | 0 | 0 | 0 | 0 | 0 | 0 | 0 | 0 | 0 | 0 | 0 | 0 | 0 | 0 | 0 | 0 | 0 | 0 | 0 | 0 | 0 | 0 | 0 | 0 | 0 | 0 | 0 | 0 | 0 | 0 | 0 | 0 | 0 | 0 | 0 | 0 | 0 | 0 | 0 | 0 | 0 | 0 | 0 | 0 | 0 | 0 | 0 | 0 | 0 | 0 | 0 | 0 | 0 | 0 | 0 | 0 | 0 | 0 | 0 | 0 | 0 | 0 | 0 | 0 | 0 | 0 | 0 | 0 | 0 | 0 | 0 | 0 | 0 | 0 | 0 | 0
9 | Horas de utilização em horário de ponta, em um dia |  | h/dia | nupai
| Dias úteis de utilização em horário de ponta, em um mês |  | dia/mês | ndai
| Meses de utilização em horário de ponta, em um ano |  | mês/ano | nmai
| Fator de coincidência na ponta |  |  | FCPai |  | 0 | 0 | 0 | 0 | 0 | 0 | 0 | 0 | 0 | 0 | 0 | 0 | 0 | 0 | 0 | 0 | 0 | 0 | 0 | 0 | 0 | 0 | 0 | 0 | 0 | 0 | 0 | 0 | 0 | 0 | 0 | 0 | 0 | 0 | 0 | 0 | 0 | 0 | 0 | 0 | 0 | 0 | 0 | 0 | 0 | 0 | 0 | 0 | 0 | 0 | 0 | 0 | 0 | 0 | 0 | 0 | 0 | 0 | 0 | 0 | 0 | 0 | 0 | 0 | 0 | 0 | 0 | 0 | 0 | 0 | 0 | 0 | 0 | 0 | 0 | 0 | 0 | 0 | 0 | 0 | 0 | 0 | 0 | 0 | 0 | 0 | 0 | 0 | 0 | 0 | 0 | 0 | 0 | 0 | 0 | 0 | 0 | 0 | 0 | 0 | 0 | 0 | 0 | 0 | 0 | 0 | 0 | 0 | 0 | 0 | 0 | 0 | 0 | 0 | 0 | 0 | 0 | 0 | 0 | 0 | 0 | 0 | 0 | 0 | 0 | 0 | 0 | 0 | 0 | 0 | 0 | 0 | 0 | 0 | 0 | 0 | 0 | 0 | 0 | 0 | 0 | 0 | 0 | 0 | 0 | 0 | 0 | 0 | 0 | 0
10 | Energia consumida |  | MWh/ano | Eai | 0 | 0 | 0 | 0 | 0 | 0 | 0 | 0 | 0 | 0 | 0 | 0 | 0 | 0 | 0 | 0 | 0 | 0 | 0 | 0 | 0 | 0 | 0 | 0 | 0 | 0 | 0 | 0 | 0 | 0 | 0 | 0 | 0 | 0 | 0 | 0 | 0 | 0 | 0 | 0 | 0 | 0 | 0 | 0 | 0 | 0 | 0 | 0 | 0 | 0 | 0 | 0 | 0 | 0 | 0 | 0 | 0 | 0 | 0 | 0 | 0 | 0 | 0 | 0 | 0 | 0 | 0 | 0 | 0 | 0 | 0 | 0 | 0 | 0 | 0 | 0 | 0 | 0 | 0 | 0 | 0 | 0 | 0 | 0 | 0 | 0 | 0 | 0 | 0 | 0 | 0 | 0 | 0 | 0 | 0 | 0 | 0 | 0 | 0 | 0 | 0 | 0 | 0 | 0 | 0 | 0 | 0 | 0 | 0 | 0 | 0 | 0 | 0 | 0 | 0 | 0 | 0 | 0 | 0 | 0 | 0 | 0 | 0 | 0 | 0 | 0 | 0 | 0 | 0 | 0 | 0 | 0 | 0 | 0 | 0 | 0 | 0 | 0 | 0 | 0 | 0 | 0 | 0 | 0 | 0 | 0 | 0 | 0 | 0 | 0 | 0
11 | Demanda média na ponta |  | kW | Dai | 0 | 0 | 0 | 0 | 0 | 0 | 0 | 0 | 0 | 0 | 0 | 0 | 0 | 0 | 0 | 0 | 0 | 0 | 0 | 0 | 0 | 0 | 0 | 0 | 0 | 0 | 0 | 0 | 0 | 0 | 0 | 0 | 0 | 0 | 0 | 0 | 0 | 0 | 0 | 0 | 0 | 0 | 0 | 0 | 0 | 0 | 0 | 0 | 0 | 0 | 0 | 0 | 0 | 0 | 0 | 0 | 0 | 0 | 0 | 0 | 0 | 0 | 0 | 0 | 0 | 0 | 0 | 0 | 0 | 0 | 0 | 0 | 0 | 0 | 0 | 0 | 0 | 0 | 0 | 0 | 0 | 0 | 0 | 0 | 0 | 0 | 0 | 0 | 0 | 0 | 0 | 0 | 0 | 0 | 0 | 0 | 0 | 0 | 0 | 0 | 0 | 0 | 0 | 0 | 0 | 0 | 0 | 0 | 0 | 0 | 0 | 0 | 0 | 0 | 0 | 0 | 0 | 0 | 0 | 0 | 0 | 0 | 0 | 0 | 0 | 0 | 0 | 0 | 0 | 0 | 0 | 0 | 0 | 0 | 0 | 0 | 0 | 0 | 0 | 0 | 0 | 0 | 0 | 0 | 0 | 0 | 0 | 0 | 0 | 0 | 0
SISTEMAS MOTRIZES - SISTEMA PROPOSTO
[5 empty] | TOTAL | motor 1 | motor 2 | motor 3 | motor 4 | motor 5 | motor 6 | motor 7 | motor 8 | motor 9 | motor 10 | motor 11 | motor 12 | motor 13 | motor 14 | motor 15 | motor 16 | motor 17 | motor 18 | motor 19 | motor 20 | motor 21 | motor 22 | motor 23 | motor 24 | motor 25 | motor 26 | motor 27 | motor 28 | motor 29 | motor 30 | motor 31 | motor 32 | motor 33 | motor 34 | motor 35 | motor 36 | motor 37 | motor 38 | motor 39 | motor 40 | motor 41 | motor 42 | motor 43 | motor 44 | motor 45 | motor 46 | motor 47 | motor 48 | motor 49 | motor 50 | motor 51 | motor 52 | motor 53 | motor 54 | motor 55 | motor 56 | motor 57 | motor 58 | motor 59 | motor 60 | motor 61 | motor 62 | motor 63 | motor 64 | motor 65 | motor 66 | motor 67 | motor 68 | motor 69 | motor 70 | motor 71 | motor 72 | motor 73 | motor 74 | motor 75 | motor 76 | motor 77 | motor 78 | motor 79 | motor 80 | motor 81 | motor 82 | motor 83 | motor 84 | motor 85 | motor 86 | motor 87 | motor 88 | motor 89 | motor 90 | motor 91 | motor 92 | motor 93 | motor 94 | motor 95 | motor 96 | motor 97 | motor 98 | motor 99 | motor 100 | motor 101 | motor 102 | motor 103 | motor 104 | motor 105 | motor 106 | motor 107 | motor 108 | motor 109 | motor 110 | motor 111 | motor 112 | motor 113 | motor 114 | motor 115 | motor 116 | motor 117 | motor 118 | motor 119 | motor 120 | motor 121 | motor 122 | motor 123 | motor 124 | motor 125 | motor 126 | motor 127 | motor 128 | motor 129 | motor 130 | motor 131 | motor 132 | motor 133 | motor 134 | motor 135 | motor 136 | motor 137 | motor 138 | motor 139 | motor 140 | motor 141 | motor 142 | motor 143 | motor 144 | motor 145 | motor 146 | motor 147 | motor 148 | motor 149 | motor 150
12 | Unidade Consumidora
13 | Potência do motor |  | cv | ppi
14 | Carregamento |  | % | γpi
15 | Rendimento nominal |  | % | ηnpi
15a | Rendimento no ponto de carregamento |  | % | ηpi
16 | Quantidade |  |  | qpi
17 | Potência instalada |  | kW | Ppi | 0 | 0 | 0 | 0 | 0 | 0 | 0 | 0 | 0 | 0 | 0 | 0 | 0 | 0 | 0 | 0 | 0 | 0 | 0 | 0 | 0 | 0 | 0 | 0 | 0 | 0 | 0 | 0 | 0 | 0 | 0 | 0 | 0 | 0 | 0 | 0 | 0 | 0 | 0 | 0 | 0 | 0 | 0 | 0 | 0 | 0 | 0 | 0 | 0 | 0 | 0 | 0 | 0 | 0 | 0 | 0 | 0 | 0 | 0 | 0 | 0 | 0 | 0 | 0 | 0 | 0 | 0 | 0 | 0 | 0 | 0 | 0 | 0 | 0 | 0 | 0 | 0 | 0 | 0 | 0 | 0 | 0 | 0 | 0 | 0 | 0 | 0 | 0 | 0 | 0 | 0 | 0 | 0 | 0 | 0 | 0 | 0 | 0 | 0 | 0 | 0 | 0 | 0 | 0 | 0 | 0 | 0 | 0 | 0 | 0 | 0 | 0 | 0 | 0 | 0 | 0 | 0 | 0 | 0 | 0 | 0 | 0 | 0 | 0 | 0 | 0 | 0 | 0 | 0 | 0 | 0 | 0 | 0 | 0 | 0 | 0 | 0 | 0 | 0 | 0 | 0 | 0 | 0 | 0 | 0 | 0 | 0 | 0 | 0 | 0 | 0
18 | Potência média utilizada |  | kW | Pupi | 0 | 0 | 0 | 0 | 0 | 0 | 0 | 0 | 0 | 0 | 0 | 0 | 0 | 0 | 0 | 0 | 0 | 0 | 0 | 0 | 0 | 0 | 0 | 0 | 0 | 0 | 0 | 0 | 0 | 0 | 0 | 0 | 0 | 0 | 0 | 0 | 0 | 0 | 0 | 0 | 0 | 0 | 0 | 0 | 0 | 0 | 0 | 0 | 0 | 0 | 0 | 0 | 0 | 0 | 0 | 0 | 0 | 0 | 0 | 0 | 0 | 0 | 0 | 0 | 0 | 0 | 0 | 0 | 0 | 0 | 0 | 0 | 0 | 0 | 0 | 0 | 0 | 0 | 0 | 0 | 0 | 0 | 0 | 0 | 0 | 0 | 0 | 0 | 0 | 0 | 0 | 0 | 0 | 0 | 0 | 0 | 0 | 0 | 0 | 0 | 0 | 0 | 0 | 0 | 0 | 0 | 0 | 0 | 0 | 0 | 0 | 0 | 0 | 0 | 0 | 0 | 0 | 0 | 0 | 0 | 0 | 0 | 0 | 0 | 0 | 0 | 0 | 0 | 0 | 0 | 0 | 0 | 0 | 0 | 0 | 0 | 0 | 0 | 0 | 0 | 0 | 0 | 0 | 0 | 0 | 0 | 0 | 0 | 0 | 0 | 0
19 | Tempo de utilização do sistema, em um dia |  | h/dia
| Dias de utilização do sistema, em um ano |  | dia/ano
| Funcionamento |  | h/ano | hpi |  | 0 | 0 | 0 | 0 | 0 | 0 | 0 | 0 | 0 | 0 | 0 | 0 | 0 | 0 | 0 | 0 | 0 | 0 | 0 | 0 | 0 | 0 | 0 | 0 | 0 | 0 | 0 | 0 | 0 | 0 | 0 | 0 | 0 | 0 | 0 | 0 | 0 | 0 | 0 | 0 | 0 | 0 | 0 | 0 | 0 | 0 | 0 | 0 | 0 | 0 | 0 | 0 | 0 | 0 | 0 | 0 | 0 | 0 | 0 | 0 | 0 | 0 | 0 | 0 | 0 | 0 | 0 | 0 | 0 | 0 | 0 | 0 | 0 | 0 | 0 | 0 | 0 | 0 | 0 | 0 | 0 | 0 | 0 | 0 | 0 | 0 | 0 | 0 | 0 | 0 | 0 | 0 | 0 | 0 | 0 | 0 | 0 | 0 | 0 | 0 | 0 | 0 | 0 | 0 | 0 | 0 | 0 | 0 | 0 | 0 | 0 | 0 | 0 | 0 | 0 | 0 | 0 | 0 | 0 | 0 | 0 | 0 | 0 | 0 | 0 | 0 | 0 | 0 | 0 | 0 | 0 | 0 | 0 | 0 | 0 | 0 | 0 | 0 | 0 | 0 | 0 | 0 | 0 | 0 | 0 | 0 | 0 | 0 | 0 | 0
20 | Horas de utilização em horário de ponta, em um dia |  | h/dia | nuppi
| Dias úteis de utilização em horário de ponta, em um mês |  | dia/mês | ndpi
| Meses de utilização em horário de ponta, em um ano |  | mês/ano | nmpi
| Fator de coincidência na ponta |  |  | FCPpi |  | 0 | 0 | 0 | 0 | 0 | 0 | 0 | 0 | 0 | 0 | 0 | 0 | 0 | 0 | 0 | 0 | 0 | 0 | 0 | 0 | 0 | 0 | 0 | 0 | 0 | 0 | 0 | 0 | 0 | 0 | 0 | 0 | 0 | 0 | 0 | 0 | 0 | 0 | 0 | 0 | 0 | 0 | 0 | 0 | 0 | 0 | 0 | 0 | 0 | 0 | 0 | 0 | 0 | 0 | 0 | 0 | 0 | 0 | 0 | 0 | 0 | 0 | 0 | 0 | 0 | 0 | 0 | 0 | 0 | 0 | 0 | 0 | 0 | 0 | 0 | 0 | 0 | 0 | 0 | 0 | 0 | 0 | 0 | 0 | 0 | 0 | 0 | 0 | 0 | 0 | 0 | 0 | 0 | 0 | 0 | 0 | 0 | 0 | 0 | 0 | 0 | 0 | 0 | 0 | 0 | 0 | 0 | 0 | 0 | 0 | 0 | 0 | 0 | 0 | 0 | 0 | 0 | 0 | 0 | 0 | 0 | 0 | 0 | 0 | 0 | 0 | 0 | 0 | 0 | 0 | 0 | 0 | 0 | 0 | 0 | 0 | 0 | 0 | 0 | 0 | 0 | 0 | 0 | 0 | 0 | 0 | 0 | 0 | 0 | 0
21 | Energia consumida |  | MWh/ano | Epi | 0 | 0 | 0 | 0 | 0 | 0 | 0 | 0 | 0 | 0 | 0 | 0 | 0 | 0 | 0 | 0 | 0 | 0 | 0 | 0 | 0 | 0 | 0 | 0 | 0 | 0 | 0 | 0 | 0 | 0 | 0 | 0 | 0 | 0 | 0 | 0 | 0 | 0 | 0 | 0 | 0 | 0 | 0 | 0 | 0 | 0 | 0 | 0 | 0 | 0 | 0 | 0 | 0 | 0 | 0 | 0 | 0 | 0 | 0 | 0 | 0 | 0 | 0 | 0 | 0 | 0 | 0 | 0 | 0 | 0 | 0 | 0 | 0 | 0 | 0 | 0 | 0 | 0 | 0 | 0 | 0 | 0 | 0 | 0 | 0 | 0 | 0 | 0 | 0 | 0 | 0 | 0 | 0 | 0 | 0 | 0 | 0 | 0 | 0 | 0 | 0 | 0 | 0 | 0 | 0 | 0 | 0 | 0 | 0 | 0 | 0 | 0 | 0 | 0 | 0 | 0 | 0 | 0 | 0 | 0 | 0 | 0 | 0 | 0 | 0 | 0 | 0 | 0 | 0 | 0 | 0 | 0 | 0 | 0 | 0 | 0 | 0 | 0 | 0 | 0 | 0 | 0 | 0 | 0 | 0 | 0 | 0 | 0 | 0 | 0 | 0
22 | Demanda média na ponta |  | kW | Dpi | 0 | 0 | 0 | 0 | 0 | 0 | 0 | 0 | 0 | 0 | 0 | 0 | 0 | 0 | 0 | 0 | 0 | 0 | 0 | 0 | 0 | 0 | 0 | 0 | 0 | 0 | 0 | 0 | 0 | 0 | 0 | 0 | 0 | 0 | 0 | 0 | 0 | 0 | 0 | 0 | 0 | 0 | 0 | 0 | 0 | 0 | 0 | 0 | 0 | 0 | 0 | 0 | 0 | 0 | 0 | 0 | 0 | 0 | 0 | 0 | 0 | 0 | 0 | 0 | 0 | 0 | 0 | 0 | 0 | 0 | 0 | 0 | 0 | 0 | 0 | 0 | 0 | 0 | 0 | 0 | 0 | 0 | 0 | 0 | 0 | 0 | 0 | 0 | 0 | 0 | 0 | 0 | 0 | 0 | 0 | 0 | 0 | 0 | 0 | 0 | 0 | 0 | 0 | 0 | 0 | 0 | 0 | 0 | 0 | 0 | 0 | 0 | 0 | 0 | 0 | 0 | 0 | 0 | 0 | 0 | 0 | 0 | 0 | 0 | 0 | 0 | 0 | 0 | 0 | 0 | 0 | 0 | 0 | 0 | 0 | 0 | 0 | 0 | 0 | 0 | 0 | 0 | 0 | 0 | 0 | 0 | 0 | 0 | 0 | 0 | 0
SISTEMAS MOTRIZES - RESULTADO ESPERADO
[5 empty] | TOTAL | motor 1 | motor 2 | motor 3 | motor 4 | motor 5 | motor 6 | motor 7 | motor 8 | motor 9 | motor 10 | motor 11 | motor 12 | motor 13 | motor 14 | motor 15 | motor 16 | motor 17 | motor 18 | motor 19 | motor 20 | motor 21 | motor 22 | motor 23 | motor 24 | motor 25 | motor 26 | motor 27 | motor 28 | motor 29 | motor 30 | motor 31 | motor 32 | motor 33 | motor 34 | motor 35 | motor 36 | motor 37 | motor 38 | motor 39 | motor 40 | motor 41 | motor 42 | motor 43 | motor 44 | motor 45 | motor 46 | motor 47 | motor 48 | motor 49 | motor 50 | motor 51 | motor 52 | motor 53 | motor 54 | motor 55 | motor 56 | motor 57 | motor 58 | motor 59 | motor 60 | motor 61 | motor 62 | motor 63 | motor 64 | motor 65 | motor 66 | motor 67 | motor 68 | motor 69 | motor 70 | motor 71 | motor 72 | motor 73 | motor 74 | motor 75 | motor 76 | motor 77 | motor 78 | motor 79 | motor 80 | motor 81 | motor 82 | motor 83 | motor 84 | motor 85 | motor 86 | motor 87 | motor 88 | motor 89 | motor 90 | motor 91 | motor 92 | motor 93 | motor 94 | motor 95 | motor 96 | motor 97 | motor 98 | motor 99 | motor 100 | motor 101 | motor 102 | motor 103 | motor 104 | motor 105 | motor 106 | motor 107 | motor 108 | motor 109 | motor 110 | motor 111 | motor 112 | motor 113 | motor 114 | motor 115 | motor 116 | motor 117 | motor 118 | motor 119 | motor 120 | motor 121 | motor 122 | motor 123 | motor 124 | motor 125 | motor 126 | motor 127 | motor 128 | motor 129 | motor 130 | motor 131 | motor 132 | motor 133 | motor 134 | motor 135 | motor 136 | motor 137 | motor 138 | motor 139 | motor 140 | motor 141 | motor 142 | motor 143 | motor 144 | motor 145 | motor 146 | motor 147 | motor 148 | motor 149 | motor 150
23 | Redução de demanda na ponta |  | kW | RDPi | 0 | 0 | 0 | 0 | 0 | 0 | 0 | 0 | 0 | 0 | 0 | 0 | 0 | 0 | 0 | 0 | 0 | 0 | 0 | 0 | 0 | 0 | 0 | 0 | 0 | 0 | 0 | 0 | 0 | 0 | 0 | 0 | 0 | 0 | 0 | 0 | 0 | 0 | 0 | 0 | 0 | 0 | 0 | 0 | 0 | 0 | 0 | 0 | 0 | 0 | 0 | 0 | 0 | 0 | 0 | 0 | 0 | 0 | 0 | 0 | 0 | 0 | 0 | 0 | 0 | 0 | 0 | 0 | 0 | 0 | 0 | 0 | 0 | 0 | 0 | 0 | 0 | 0 | 0 | 0 | 0 | 0 | 0 | 0 | 0 | 0 | 0 | 0 | 0 | 0 | 0 | 0 | 0 | 0 | 0 | 0 | 0 | 0 | 0 | 0 | 0 | 0 | 0 | 0 | 0 | 0 | 0 | 0 | 0 | 0 | 0 | 0 | 0 | 0 | 0 | 0 | 0 | 0 | 0 | 0 | 0 | 0 | 0 | 0 | 0 | 0 | 0 | 0 | 0 | 0 | 0 | 0 | 0 | 0 | 0 | 0 | 0 | 0 | 0 | 0 | 0 | 0 | 0 | 0 | 0 | 0 | 0 | 0 | 0 | 0 | 0
24 | Custo evitado de demanda (CED) = | 0 | % | RDPi% | 0% | 0% | 0% | 0% | 0% | 0% | 0% | 0% | 0% | 0% | 0% | 0% | 0% | 0% | 0% | 0% | 0% | 0% | 0% | 0% | 0% | 0% | 0% | 0% | 0% | 0% | 0% | 0% | 0% | 0% | 0% | 0% | 0% | 0% | 0% | 0% | 0% | 0% | 0% | 0% | 0% | 0% | 0% | 0% | 0% | 0% | 0% | 0% | 0% | 0% | 0% | 0% | 0% | 0% | 0% | 0% | 0% | 0% | 0% | 0% | 0% | 0% | 0% | 0% | 0% | 0% | 0% | 0% | 0% | 0% | 0% | 0% | 0% | 0% | 0% | 0% | 0% | 0% | 0% | 0% | 0% | 0% | 0% | 0% | 0% | 0% | 0% | 0% | 0% | 0% | 0% | 0% | 0% | 0% | 0% | 0% | 0% | 0% | 0% | 0% | 0% | 0% | 0% | 0% | 0% | 0% | 0% | 0% | 0% | 0% | 0% | 0% | 0% | 0% | 0% | 0% | 0% | 0% | 0% | 0% | 0% | 0% | 0% | 0% | 0% | 0% | 0% | 0% | 0% | 0% | 0% | 0% | 0% | 0% | 0% | 0% | 0% | 0% | 0% | 0% | 0% | 0% | 0% | 0% | 0% | 0% | 0% | 0% | 0% | 0% | 0%
25 | Energia economizada |  | MWh/ano | EEi | 0 | 0 | 0 | 0 | 0 | 0 | 0 | 0 | 0 | 0 | 0 | 0 | 0 | 0 | 0 | 0 | 0 | 0 | 0 | 0 | 0 | 0 | 0 | 0 | 0 | 0 | 0 | 0 | 0 | 0 | 0 | 0 | 0 | 0 | 0 | 0 | 0 | 0 | 0 | 0 | 0 | 0 | 0 | 0 | 0 | 0 | 0 | 0 | 0 | 0 | 0 | 0 | 0 | 0 | 0 | 0 | 0 | 0 | 0 | 0 | 0 | 0 | 0 | 0 | 0 | 0 | 0 | 0 | 0 | 0 | 0 | 0 | 0 | 0 | 0 | 0 | 0 | 0 | 0 | 0 | 0 | 0 | 0 | 0 | 0 | 0 | 0 | 0 | 0 | 0 | 0 | 0 | 0 | 0 | 0 | 0 | 0 | 0 | 0 | 0 | 0 | 0 | 0 | 0 | 0 | 0 | 0 | 0 | 0 | 0 | 0 | 0 | 0 | 0 | 0 | 0 | 0 | 0 | 0 | 0 | 0 | 0 | 0 | 0 | 0 | 0 | 0 | 0 | 0 | 0 | 0 | 0 | 0 | 0 | 0 | 0 | 0 | 0 | 0 | 0 | 0 | 0 | 0 | 0 | 0 | 0 | 0 | 0 | 0 | 0 | 0
26 | Custo da energia evitada (CEE) = | 0 | % | EEi% | 0% | 0% | 0% | 0% | 0% | 0% | 0% | 0% | 0% | 0% | 0% | 0% | 0% | 0% | 0% | 0% | 0% | 0% | 0% | 0% | 0% | 0% | 0% | 0% | 0% | 0% | 0% | 0% | 0% | 0% | 0% | 0% | 0% | 0% | 0% | 0% | 0% | 0% | 0% | 0% | 0% | 0% | 0% | 0% | 0% | 0% | 0% | 0% | 0% | 0% | 0% | 0% | 0% | 0% | 0% | 0% | 0% | 0% | 0% | 0% | 0% | 0% | 0% | 0% | 0% | 0% | 0% | 0% | 0% | 0% | 0% | 0% | 0% | 0% | 0% | 0% | 0% | 0% | 0% | 0% | 0% | 0% | 0% | 0% | 0% | 0% | 0% | 0% | 0% | 0% | 0% | 0% | 0% | 0% | 0% | 0% | 0% | 0% | 0% | 0% | 0% | 0% | 0% | 0% | 0% | 0% | 0% | 0% | 0% | 0% | 0% | 0% | 0% | 0% | 0% | 0% | 0% | 0% | 0% | 0% | 0% | 0% | 0% | 0% | 0% | 0% | 0% | 0% | 0% | 0% | 0% | 0% | 0% | 0% | 0% | 0% | 0% | 0% | 0% | 0% | 0% | 0% | 0% | 0% | 0% | 0% | 0% | 0% | 0% | 0% | 0%
| Benefício anualizado - Sistemas Motrizes |  | R$ | BMOTOR | 0 | 0 | 0 | 0 | 0 | 0 | 0 | 0 | 0 | 0 | 0 | 0 | 0 | 0 | 0 | 0 | 0 | 0 | 0 | 0 | 0 | 0 | 0 | 0 | 0 | 0 | 0 | 0 | 0 | 0 | 0 | 0 | 0 | 0 | 0 | 0 | 0 | 0 | 0 | 0 | 0 | 0 | 0 | 0 | 0 | 0 | 0 | 0 | 0 | 0 | 0 | 0 | 0 | 0 | 0 | 0 | 0 | 0 | 0 | 0 | 0 | 0 | 0 | 0 | 0 | 0 | 0 | 0 | 0 | 0 | 0 | 0 | 0 | 0 | 0 | 0 | 0 | 0 | 0 | 0 | 0 | 0 | 0 | 0 | 0 | 0 | 0 | 0 | 0 | 0 | 0 | 0 | 0 | 0 | 0 | 0 | 0 | 0 | 0 | 0 | 0 | 0 | 0 | 0 | 0 | 0 | 0 | 0 | 0 | 0 | 0 | 0 | 0 | 0 | 0 | 0 | 0 | 0 | 0 | 0 | 0 | 0 | 0 | 0 | 0 | 0 | 0 | 0 | 0 | 0 | 0 | 0 | 0 | 0 | 0 | 0 | 0 | 0 | 0 | 0 | 0 | 0 | 0 | 0 | 0 | 0 | 0 | 0 | 0 | 0 | 0
|  |  |  | RCBMOTOR_PEE | 0
|  |  |  | RCBPEE | 0
GUIA FLUXO
Note on E2: Informe um nome curto que descreva o sistema/equipamento do uso final "Sistemas Motrizes". Exemplos: "Motor" "Motores e bombas"
Note on C6: Selecione a Unidade Consumidora onde está o equipamento.

## RefrigCusto
SISTEMAS DE REFRIGERAÇÃO | [8 empty] | SISTEMAS DE REFRIGERAÇÃO
CUSTOS DIRETOS | [8 empty] | CUSTOS ANUALIZADOS
MATERIAIS E EQUIPAMENTOS |  |  |  |  | ORIGEM DOS RECURSOS |  |  |  | MATERIAIS E EQUIPAMENTOS |  |  |  |  | ORIGEM DOS RECURSOS
Materiais e equipamentos |  | Vida útil (anos) | Quantidade | Preço unitário | PEE | Terceiros | Consumidor | Total | Materiais e equipamentos |  |  | Vida útil | FRC | CAPEE | CATOTAL
1 |  |  |  |  | 0 |  |  | 0 | 1 |  |  |  | 0 | 0 | 0
2 |  |  |  |  | 0 |  |  | 0 | 2 |  |  |  | 0 | 0 | 0
3 |  |  |  |  | 0 |  |  | 0 | 3 |  |  |  | 0 | 0 | 0
4 |  |  |  |  | 0 |  |  | 0 | 4 |  |  |  | 0 | 0 | 0
5 |  |  |  |  | 0 |  |  | 0 | 5 |  |  |  | 0 | 0 | 0
6 |  |  |  |  | 0 |  |  | 0 | 6 |  |  |  | 0 | 0 | 0
7 |  |  |  |  | 0 |  |  | 0 | 7 |  |  |  | 0 | 0 | 0
8 |  |  |  |  | 0 |  |  | 0 | 8 |  |  |  | 0 | 0 | 0
9 |  |  |  |  | 0 |  |  | 0 | 9 |  |  |  | 0 | 0 | 0
10 |  |  |  |  | 0 |  |  | 0 | 10 |  |  |  | 0 | 0 | 0
11 |  |  |  |  | 0 |  |  | 0 | 11 |  |  |  | 0 | 0 | 0
12 |  |  |  |  | 0 |  |  | 0 | 12 |  |  |  | 0 | 0 | 0
13 |  |  |  |  | 0 |  |  | 0 | 13 |  |  |  | 0 | 0 | 0
14 |  |  |  |  | 0 |  |  | 0 | 14 |  |  |  | 0 | 0 | 0
15 |  |  |  |  | 0 |  |  | 0 | 15 |  |  |  | 0 | 0 | 0
16 |  |  |  |  | 0 |  |  | 0 | 16 |  |  |  | 0 | 0 | 0
17 |  |  |  |  | 0 |  |  | 0 | 17 |  |  |  | 0 | 0 | 0
18 |  |  |  |  | 0 |  |  | 0 | 18 |  |  |  | 0 | 0 | 0
19 |  |  |  |  | 0 |  |  | 0 | 19 |  |  |  | 0 | 0 | 0
20 |  |  |  |  | 0 |  |  | 0 | 20 |  |  |  | 0 | 0 | 0
21 |  |  |  |  | 0 |  |  | 0 | 21 |  |  |  | 0 | 0 | 0
22 |  |  |  |  | 0 |  |  | 0 | 22 |  |  |  | 0 | 0 | 0
23 |  |  |  |  | 0 |  |  | 0 | 23 |  |  |  | 0 | 0 | 0
24 |  |  |  |  | 0 |  |  | 0 | 24 |  |  |  | 0 | 0 | 0
25 |  |  |  |  | 0 |  |  | 0 | 25 |  |  |  | 0 | 0 | 0
26 |  |  |  |  | 0 |  |  | 0 | 26 |  |  |  | 0 | 0 | 0
27 |  |  |  |  | 0 |  |  | 0 | 27 |  |  |  | 0 | 0 | 0
28 |  |  |  |  | 0 |  |  | 0 | 28 |  |  |  | 0 | 0 | 0
29 |  |  |  |  | 0 |  |  | 0 | 29 |  |  |  | 0 | 0 | 0
30 |  |  |  |  | 0 |  |  | 0 | 30 |  |  |  | 0 | 0 | 0
31 |  |  |  |  | 0 |  |  | 0 | 31 |  |  |  | 0 | 0 | 0
32 |  |  |  |  | 0 |  |  | 0 | 32 |  |  |  | 0 | 0 | 0
33 |  |  |  |  | 0 |  |  | 0 | 33 |  |  |  | 0 | 0 | 0
34 |  |  |  |  | 0 |  |  | 0 | 34 |  |  |  | 0 | 0 | 0
35 |  |  |  |  | 0 |  |  | 0 | 35 |  |  |  | 0 | 0 | 0
36 |  |  |  |  | 0 |  |  | 0 | 36 |  |  |  | 0 | 0 | 0
37 |  |  |  |  | 0 |  |  | 0 | 37 |  |  |  | 0 | 0 | 0
38 |  |  |  |  | 0 |  |  | 0 | 38 |  |  |  | 0 | 0 | 0
39 |  |  |  |  | 0 |  |  | 0 | 39 |  |  |  | 0 | 0 | 0
40 |  |  |  |  | 0 |  |  | 0 | 40 |  |  |  | 0 | 0 | 0
41 |  |  |  |  | 0 |  |  | 0 | 41 |  |  |  | 0 | 0 | 0
42 |  |  |  |  | 0 |  |  | 0 | 42 |  |  |  | 0 | 0 | 0
43 |  |  |  |  | 0 |  |  | 0 | 43 |  |  |  | 0 | 0 | 0
44 |  |  |  |  | 0 |  |  | 0 | 44 |  |  |  | 0 | 0 | 0
45 |  |  |  |  | 0 |  |  | 0 | 45 |  |  |  | 0 | 0 | 0
46 |  |  |  |  | 0 |  |  | 0 | 46 |  |  |  | 0 | 0 | 0
47 |  |  |  |  | 0 |  |  | 0 | 47 |  |  |  | 0 | 0 | 0
48 |  |  |  |  | 0 |  |  | 0 | 48 |  |  |  | 0 | 0 | 0
49 |  |  |  |  | 0 |  |  | 0 | 49 |  |  |  | 0 | 0 | 0
50 |  |  |  |  | 0 |  |  | 0 | 50 |  |  |  | 0 | 0 | 0
| Materiais e equipamentos |  |  |  | 0 | 0 | 0 | 0 |  |  |  | Custo anualizado total - Sistemas de Refrigeração | CAT REFRIG | 0 | 0
MÃO DE OBRA E ADMINISTRAÇÃO PRÓPRIA - CEMIG |  |  |  |  | ORIGEM DOS RECURSOS
| Mão de obra própria - CEMIG |  |  |  | 0 |  |  | 0 |  | RCBREFRIG_PEE | 0
| Auditoria Contábil e Financeira - CEMIG |  |  |  | 0 |  |  | 0 |  | RCBPEE | 0
Mão de obra de terceiros |  |  | Quantidade | Preço unitário | PEE | Terceiros | Consumidor | Total
1 | Diagnóstico Energético - Rateio |  |  |  | 0 | 0 | 0 | 0
2 | Gerenciamento do Projeto - Rateio |  |  |  | 0 | 0 | 0 | 0
3 | Relatório Final - Rateio |  |  |  | 0 | 0 | 0 | 0
4 |  |  |  |  | 0 |  |  | 0
5 |  |  |  |  | 0 |  |  | 0
6 |  |  |  |  | 0 |  |  | 0
7 |  |  |  |  | 0 |  |  | 0
8 |  |  |  |  | 0 |  |  | 0
9 |  |  |  |  | 0 |  |  | 0
10 |  |  |  |  | 0 |  |  | 0
11 |  |  |  |  | 0 |  |  | 0
12 |  |  |  |  | 0 |  |  | 0
13 |  |  |  |  | 0 |  |  | 0
14 |  |  |  |  | 0 |  |  | 0
15 |  |  |  |  | 0 |  |  | 0
16 |  |  |  |  | 0 |  |  | 0
17 |  |  |  |  | 0 |  |  | 0
18 |  |  |  |  | 0 |  |  | 0
19 |  |  |  |  | 0 |  |  | 0
20 |  |  |  |  | 0 |  |  | 0
| Mão de obra de terceiros |  |  |  | 0 | 0 | 0 | 0
| Administração Própria - CEMIG |  |  |  | 0 |  |  | 0
|  |  |  | Sub total - Mão de obra de terceiros e Administração Própria CEMIG | 0 | 0 | 0 | 0
|  |  |  | Sub total - Custos diretos | 0 | 0 | 0 | 0
CUSTOS INDIRETOS
CUSTOS INDIRETOS |  |  |  |  | ORIGEM DOS RECURSOS
| Marketing |  |  |  | 0 | 0 | 0 | 0
| Treinamento e capacitação |  |  |  | 0 | 0 | 0 | 0
Descarte de materiais |  |  | Quantidade | Preço unitário | PEE | Terceiros | Consumidor | Total
1 |  |  |  |  | 0 |  |  | 0
2 |  |  |  |  | 0 |  |  | 0
3 |  |  |  |  | 0 |  |  | 0
4 |  |  |  |  | 0 |  |  | 0
5 |  |  |  |  | 0 |  |  | 0
6 |  |  |  |  | 0 |  |  | 0
7 |  |  |  |  | 0 |  |  | 0
8 |  |  |  |  | 0 |  |  | 0
9 |  |  |  |  | 0 |  |  | 0
10 |  |  |  |  | 0 |  |  | 0
11 |  |  |  |  | 0 |  |  | 0
12 |  |  |  |  | 0 |  |  | 0
13 |  |  |  |  | 0 |  |  | 0
14 |  |  |  |  | 0 |  |  | 0
15 |  |  |  |  | 0 |  |  | 0
16 |  |  |  |  | 0 |  |  | 0
17 |  |  |  |  | 0 |  |  | 0
18 |  |  |  |  | 0 |  |  | 0
19 |  |  |  |  | 0 |  |  | 0
20 |  |  |  |  | 0 |  |  | 0
| Descarte de materiais |  |  |  | 0 | 0 | 0 | 0
| Medição e verificação |  |  |  | 0 | 0 | 0 | 0
|  |  |  | Sub total - Custos indiretos | 0 | 0 | 0 | 0
|  |  |  | Custos Totais - Sistemas de Refrigeração | 0 | 0 | 0 | 0
GUIA FLUXO
Note on B7: Inserir na formatação: Tecnologia - Potência - Marca - Modelo Exemplo (fazer as adaptações necessárias): Split Hi-Wall inverter - 10.000 BTU/h - Marca: XXX - Modelo Evaparadora: YYY

## RefrigBenef
| Definição de | SIST. REF.:
SISTEMAS DE REFRIGERAÇÃO - SISTEMA ATUAL
0 |  |  |  |  | TOTAL | refrig 1 | refrig 2 | refrig 3 | refrig 4 | refrig 5 | refrig 6 | refrig 7 | refrig 8 | refrig 9 | refrig 10 | refrig 11 | refrig 12 | refrig 13 | refrig 14 | refrig 15 | refrig 16 | refrig 17 | refrig 18 | refrig 19 | refrig 20 | refrig 21 | refrig 22 | refrig 23 | refrig 24 | refrig 25 | refrig 26 | refrig 27 | refrig 28 | refrig 29 | refrig 30 | refrig 31 | refrig 32 | refrig 33 | refrig 34 | refrig 35 | refrig 36 | refrig 37 | refrig 38 | refrig 39 | refrig 40 | refrig 41 | refrig 42 | refrig 43 | refrig 44 | refrig 45 | refrig 46 | refrig 47 | refrig 48 | refrig 49 | refrig 50 | refrig 51 | refrig 52 | refrig 53 | refrig 54 | refrig 55 | refrig 56 | refrig 57 | refrig 58 | refrig 59 | refrig 60 | refrig 61 | refrig 62 | refrig 63 | refrig 64 | refrig 65 | refrig 66 | refrig 67 | refrig 68 | refrig 69 | refrig 70 | refrig 71 | refrig 72 | refrig 73 | refrig 74 | refrig 75 | refrig 76 | refrig 77 | refrig 78 | refrig 79 | refrig 80 | refrig 81 | refrig 82 | refrig 83 | refrig 84 | refrig 85 | refrig 86 | refrig 87 | refrig 88 | refrig 89 | refrig 90 | refrig 91 | refrig 92 | refrig 93 | refrig 94 | refrig 95 | refrig 96 | refrig 97 | refrig 98 | refrig 99 | refrig 100 | refrig 101 | refrig 102 | refrig 103 | refrig 104 | refrig 105 | refrig 106 | refrig 107 | refrig 108 | refrig 109 | refrig 110 | refrig 111 | refrig 112 | refrig 113 | refrig 114 | refrig 115 | refrig 116 | refrig 117 | refrig 118 | refrig 119 | refrig 120 | refrig 121 | refrig 122 | refrig 123 | refrig 124 | refrig 125 | refrig 126 | refrig 127 | refrig 128 | refrig 129 | refrig 130 | refrig 131 | refrig 132 | refrig 133 | refrig 134 | refrig 135 | refrig 136 | refrig 137 | refrig 138 | refrig 139 | refrig 140 | refrig 141 | refrig 142 | refrig 143 | refrig 144 | refrig 145 | refrig 146 | refrig 147 | refrig 148 | refrig 149 | refrig 150
1 | Unidade Consumidora
2 | Tipo de equipamento / tecnologia
3 | Potência nominal |  | kW | Pai
4 | Fator de utilização
5 | Consumo mensal |  | kWh/mês | Cai
6 | Potência média utilizada |  | kW | Puai | 0 | 0 | 0 | 0 | 0 | 0 | 0 | 0 | 0 | 0 | 0 | 0 | 0 | 0 | 0 | 0 | 0 | 0 | 0 | 0 | 0 | 0 | 0 | 0 | 0 | 0 | 0 | 0 | 0 | 0 | 0 | 0 | 0 | 0 | 0 | 0 | 0 | 0 | 0 | 0 | 0 | 0 | 0 | 0 | 0 | 0 | 0 | 0 | 0 | 0 | 0 | 0 | 0 | 0 | 0 | 0 | 0 | 0 | 0 | 0 | 0 | 0 | 0 | 0 | 0 | 0 | 0 | 0 | 0 | 0 | 0 | 0 | 0 | 0 | 0 | 0 | 0 | 0 | 0 | 0 | 0 | 0 | 0 | 0 | 0 | 0 | 0 | 0 | 0 | 0 | 0 | 0 | 0 | 0 | 0 | 0 | 0 | 0 | 0 | 0 | 0 | 0 | 0 | 0 | 0 | 0 | 0 | 0 | 0 | 0 | 0 | 0 | 0 | 0 | 0 | 0 | 0 | 0 | 0 | 0 | 0 | 0 | 0 | 0 | 0 | 0 | 0 | 0 | 0 | 0 | 0 | 0 | 0 | 0 | 0 | 0 | 0 | 0 | 0 | 0 | 0 | 0 | 0 | 0 | 0 | 0 | 0 | 0 | 0 | 0 | 0
7 | Quantidade |  |  | qai
8 | Tempo de utilização do sistema, em um dia |  | h/dia
| Dias de utilização do sistema, em um ano |  | dia/ano
| Funcionamento |  | h/ano | hai |  | 0 | 0 | 0 | 0 | 0 | 0 | 0 | 0 | 0 | 0 | 0 | 0 | 0 | 0 | 0 | 0 | 0 | 0 | 0 | 0 | 0 | 0 | 0 | 0 | 0 | 0 | 0 | 0 | 0 | 0 | 0 | 0 | 0 | 0 | 0 | 0 | 0 | 0 | 0 | 0 | 0 | 0 | 0 | 0 | 0 | 0 | 0 | 0 | 0 | 0 | 0 | 0 | 0 | 0 | 0 | 0 | 0 | 0 | 0 | 0 | 0 | 0 | 0 | 0 | 0 | 0 | 0 | 0 | 0 | 0 | 0 | 0 | 0 | 0 | 0 | 0 | 0 | 0 | 0 | 0 | 0 | 0 | 0 | 0 | 0 | 0 | 0 | 0 | 0 | 0 | 0 | 0 | 0 | 0 | 0 | 0 | 0 | 0 | 0 | 0 | 0 | 0 | 0 | 0 | 0 | 0 | 0 | 0 | 0 | 0 | 0 | 0 | 0 | 0 | 0 | 0 | 0 | 0 | 0 | 0 | 0 | 0 | 0 | 0 | 0 | 0 | 0 | 0 | 0 | 0 | 0 | 0 | 0 | 0 | 0 | 0 | 0 | 0 | 0 | 0 | 0 | 0 | 0 | 0 | 0 | 0 | 0 | 0 | 0 | 0
9 | Horas de utilização em horário de ponta, em um dia |  | h/dia | nupai
| Dias úteis de utilização em horário de ponta, em um mês |  | dia/mês | ndai
| Meses de utilização em horário de ponta, em um ano |  | mês/ano | nmai
| Fator de coincidência na ponta |  |  | FCPai |  | 0 | 0 | 0 | 0 | 0 | 0 | 0 | 0 | 0 | 0 | 0 | 0 | 0 | 0 | 0 | 0 | 0 | 0 | 0 | 0 | 0 | 0 | 0 | 0 | 0 | 0 | 0 | 0 | 0 | 0 | 0 | 0 | 0 | 0 | 0 | 0 | 0 | 0 | 0 | 0 | 0 | 0 | 0 | 0 | 0 | 0 | 0 | 0 | 0 | 0 | 0 | 0 | 0 | 0 | 0 | 0 | 0 | 0 | 0 | 0 | 0 | 0 | 0 | 0 | 0 | 0 | 0 | 0 | 0 | 0 | 0 | 0 | 0 | 0 | 0 | 0 | 0 | 0 | 0 | 0 | 0 | 0 | 0 | 0 | 0 | 0 | 0 | 0 | 0 | 0 | 0 | 0 | 0 | 0 | 0 | 0 | 0 | 0 | 0 | 0 | 0 | 0 | 0 | 0 | 0 | 0 | 0 | 0 | 0 | 0 | 0 | 0 | 0 | 0 | 0 | 0 | 0 | 0 | 0 | 0 | 0 | 0 | 0 | 0 | 0 | 0 | 0 | 0 | 0 | 0 | 0 | 0 | 0 | 0 | 0 | 0 | 0 | 0 | 0 | 0 | 0 | 0 | 0 | 0 | 0 | 0 | 0 | 0 | 0 | 0
10 | Energia consumida |  | MWh/ano | Eai | 0 | 0 | 0 | 0 | 0 | 0 | 0 | 0 | 0 | 0 | 0 | 0 | 0 | 0 | 0 | 0 | 0 | 0 | 0 | 0 | 0 | 0 | 0 | 0 | 0 | 0 | 0 | 0 | 0 | 0 | 0 | 0 | 0 | 0 | 0 | 0 | 0 | 0 | 0 | 0 | 0 | 0 | 0 | 0 | 0 | 0 | 0 | 0 | 0 | 0 | 0 | 0 | 0 | 0 | 0 | 0 | 0 | 0 | 0 | 0 | 0 | 0 | 0 | 0 | 0 | 0 | 0 | 0 | 0 | 0 | 0 | 0 | 0 | 0 | 0 | 0 | 0 | 0 | 0 | 0 | 0 | 0 | 0 | 0 | 0 | 0 | 0 | 0 | 0 | 0 | 0 | 0 | 0 | 0 | 0 | 0 | 0 | 0 | 0 | 0 | 0 | 0 | 0 | 0 | 0 | 0 | 0 | 0 | 0 | 0 | 0 | 0 | 0 | 0 | 0 | 0 | 0 | 0 | 0 | 0 | 0 | 0 | 0 | 0 | 0 | 0 | 0 | 0 | 0 | 0 | 0 | 0 | 0 | 0 | 0 | 0 | 0 | 0 | 0 | 0 | 0 | 0 | 0 | 0 | 0 | 0 | 0 | 0 | 0 | 0 | 0
11 | Demanda média na ponta |  | kW | Dai | 0 | 0 | 0 | 0 | 0 | 0 | 0 | 0 | 0 | 0 | 0 | 0 | 0 | 0 | 0 | 0 | 0 | 0 | 0 | 0 | 0 | 0 | 0 | 0 | 0 | 0 | 0 | 0 | 0 | 0 | 0 | 0 | 0 | 0 | 0 | 0 | 0 | 0 | 0 | 0 | 0 | 0 | 0 | 0 | 0 | 0 | 0 | 0 | 0 | 0 | 0 | 0 | 0 | 0 | 0 | 0 | 0 | 0 | 0 | 0 | 0 | 0 | 0 | 0 | 0 | 0 | 0 | 0 | 0 | 0 | 0 | 0 | 0 | 0 | 0 | 0 | 0 | 0 | 0 | 0 | 0 | 0 | 0 | 0 | 0 | 0 | 0 | 0 | 0 | 0 | 0 | 0 | 0 | 0 | 0 | 0 | 0 | 0 | 0 | 0 | 0 | 0 | 0 | 0 | 0 | 0 | 0 | 0 | 0 | 0 | 0 | 0 | 0 | 0 | 0 | 0 | 0 | 0 | 0 | 0 | 0 | 0 | 0 | 0 | 0 | 0 | 0 | 0 | 0 | 0 | 0 | 0 | 0 | 0 | 0 | 0 | 0 | 0 | 0 | 0 | 0 | 0 | 0 | 0 | 0 | 0 | 0 | 0 | 0 | 0 | 0
SISTEMAS DE REFRIGERAÇÃO - SISTEMA PROPOSTO
[5 empty] | TOTAL | refrig 1 | refrig 2 | refrig 3 | refrig 4 | refrig 5 | refrig 6 | refrig 7 | refrig 8 | refrig 9 | refrig 10 | refrig 11 | refrig 12 | refrig 13 | refrig 14 | refrig 15 | refrig 16 | refrig 17 | refrig 18 | refrig 19 | refrig 20 | refrig 21 | refrig 22 | refrig 23 | refrig 24 | refrig 25 | refrig 26 | refrig 27 | refrig 28 | refrig 29 | refrig 30 | refrig 31 | refrig 32 | refrig 33 | refrig 34 | refrig 35 | refrig 36 | refrig 37 | refrig 38 | refrig 39 | refrig 40 | refrig 41 | refrig 42 | refrig 43 | refrig 44 | refrig 45 | refrig 46 | refrig 47 | refrig 48 | refrig 49 | refrig 50 | refrig 51 | refrig 52 | refrig 53 | refrig 54 | refrig 55 | refrig 56 | refrig 57 | refrig 58 | refrig 59 | refrig 60 | refrig 61 | refrig 62 | refrig 63 | refrig 64 | refrig 65 | refrig 66 | refrig 67 | refrig 68 | refrig 69 | refrig 70 | refrig 71 | refrig 72 | refrig 73 | refrig 74 | refrig 75 | refrig 76 | refrig 77 | refrig 78 | refrig 79 | refrig 80 | refrig 81 | refrig 82 | refrig 83 | refrig 84 | refrig 85 | refrig 86 | refrig 87 | refrig 88 | refrig 89 | refrig 90 | refrig 91 | refrig 92 | refrig 93 | refrig 94 | refrig 95 | refrig 96 | refrig 97 | refrig 98 | refrig 99 | refrig 100 | refrig 101 | refrig 102 | refrig 103 | refrig 104 | refrig 105 | refrig 106 | refrig 107 | refrig 108 | refrig 109 | refrig 110 | refrig 111 | refrig 112 | refrig 113 | refrig 114 | refrig 115 | refrig 116 | refrig 117 | refrig 118 | refrig 119 | refrig 120 | refrig 121 | refrig 122 | refrig 123 | refrig 124 | refrig 125 | refrig 126 | refrig 127 | refrig 128 | refrig 129 | refrig 130 | refrig 131 | refrig 132 | refrig 133 | refrig 134 | refrig 135 | refrig 136 | refrig 137 | refrig 138 | refrig 139 | refrig 140 | refrig 141 | refrig 142 | refrig 143 | refrig 144 | refrig 145 | refrig 146 | refrig 147 | refrig 148 | refrig 149 | refrig 150
12 | Unidade Consumidora
13 | Tipo de equipamento / tecnologia
14 | Potência nominal |  | kW | Pai
15 | Fator de utilização
16 | Consumo mensal |  | kWh/mês | Cpi
17 | Potência média utilizada |  | W | Pupi | 0 | 0 | 0 | 0 | 0 | 0 | 0 | 0 | 0 | 0 | 0 | 0 | 0 | 0 | 0 | 0 | 0 | 0 | 0 | 0 | 0 | 0 | 0 | 0 | 0 | 0 | 0 | 0 | 0 | 0 | 0 | 0 | 0 | 0 | 0 | 0 | 0 | 0 | 0 | 0 | 0 | 0 | 0 | 0 | 0 | 0 | 0 | 0 | 0 | 0 | 0 | 0 | 0 | 0 | 0 | 0 | 0 | 0 | 0 | 0 | 0 | 0 | 0 | 0 | 0 | 0 | 0 | 0 | 0 | 0 | 0 | 0 | 0 | 0 | 0 | 0 | 0 | 0 | 0 | 0 | 0 | 0 | 0 | 0 | 0 | 0 | 0 | 0 | 0 | 0 | 0 | 0 | 0 | 0 | 0 | 0 | 0 | 0 | 0 | 0 | 0 | 0 | 0 | 0 | 0 | 0 | 0 | 0 | 0 | 0 | 0 | 0 | 0 | 0 | 0 | 0 | 0 | 0 | 0 | 0 | 0 | 0 | 0 | 0 | 0 | 0 | 0 | 0 | 0 | 0 | 0 | 0 | 0 | 0 | 0 | 0 | 0 | 0 | 0 | 0 | 0 | 0 | 0 | 0 | 0 | 0 | 0 | 0 | 0 | 0 | 0
18 | Quantidade |  |  | qpi
19 | Tempo de utilização do sistema, em um dia |  | h/dia
| Dias de utilização do sistema, em um ano |  | dia/ano
| Funcionamento |  | h/ano | hpi |  | 0 | 0 | 0 | 0 | 0 | 0 | 0 | 0 | 0 | 0 | 0 | 0 | 0 | 0 | 0 | 0 | 0 | 0 | 0 | 0 | 0 | 0 | 0 | 0 | 0 | 0 | 0 | 0 | 0 | 0 | 0 | 0 | 0 | 0 | 0 | 0 | 0 | 0 | 0 | 0 | 0 | 0 | 0 | 0 | 0 | 0 | 0 | 0 | 0 | 0 | 0 | 0 | 0 | 0 | 0 | 0 | 0 | 0 | 0 | 0 | 0 | 0 | 0 | 0 | 0 | 0 | 0 | 0 | 0 | 0 | 0 | 0 | 0 | 0 | 0 | 0 | 0 | 0 | 0 | 0 | 0 | 0 | 0 | 0 | 0 | 0 | 0 | 0 | 0 | 0 | 0 | 0 | 0 | 0 | 0 | 0 | 0 | 0 | 0 | 0 | 0 | 0 | 0 | 0 | 0 | 0 | 0 | 0 | 0 | 0 | 0 | 0 | 0 | 0 | 0 | 0 | 0 | 0 | 0 | 0 | 0 | 0 | 0 | 0 | 0 | 0 | 0 | 0 | 0 | 0 | 0 | 0 | 0 | 0 | 0 | 0 | 0 | 0 | 0 | 0 | 0 | 0 | 0 | 0 | 0 | 0 | 0 | 0 | 0 | 0
20 | Horas de utilização em horário de ponta, em um dia |  | h/dia | nuppi
| Dias úteis de utilização em horário de ponta, em um mês |  | dia/mês | ndpi
| Meses de utilização em horário de ponta, em um ano |  | mês/ano | nmpi
| Fator de coincidência na ponta |  |  | FCPpi |  | 0 | 0 | 0 | 0 | 0 | 0 | 0 | 0 | 0 | 0 | 0 | 0 | 0 | 0 | 0 | 0 | 0 | 0 | 0 | 0 | 0 | 0 | 0 | 0 | 0 | 0 | 0 | 0 | 0 | 0 | 0 | 0 | 0 | 0 | 0 | 0 | 0 | 0 | 0 | 0 | 0 | 0 | 0 | 0 | 0 | 0 | 0 | 0 | 0 | 0 | 0 | 0 | 0 | 0 | 0 | 0 | 0 | 0 | 0 | 0 | 0 | 0 | 0 | 0 | 0 | 0 | 0 | 0 | 0 | 0 | 0 | 0 | 0 | 0 | 0 | 0 | 0 | 0 | 0 | 0 | 0 | 0 | 0 | 0 | 0 | 0 | 0 | 0 | 0 | 0 | 0 | 0 | 0 | 0 | 0 | 0 | 0 | 0 | 0 | 0 | 0 | 0 | 0 | 0 | 0 | 0 | 0 | 0 | 0 | 0 | 0 | 0 | 0 | 0 | 0 | 0 | 0 | 0 | 0 | 0 | 0 | 0 | 0 | 0 | 0 | 0 | 0 | 0 | 0 | 0 | 0 | 0 | 0 | 0 | 0 | 0 | 0 | 0 | 0 | 0 | 0 | 0 | 0 | 0 | 0 | 0 | 0 | 0 | 0 | 0
21 | Energia consumida |  | MWh/ano | Epi | 0 | 0 | 0 | 0 | 0 | 0 | 0 | 0 | 0 | 0 | 0 | 0 | 0 | 0 | 0 | 0 | 0 | 0 | 0 | 0 | 0 | 0 | 0 | 0 | 0 | 0 | 0 | 0 | 0 | 0 | 0 | 0 | 0 | 0 | 0 | 0 | 0 | 0 | 0 | 0 | 0 | 0 | 0 | 0 | 0 | 0 | 0 | 0 | 0 | 0 | 0 | 0 | 0 | 0 | 0 | 0 | 0 | 0 | 0 | 0 | 0 | 0 | 0 | 0 | 0 | 0 | 0 | 0 | 0 | 0 | 0 | 0 | 0 | 0 | 0 | 0 | 0 | 0 | 0 | 0 | 0 | 0 | 0 | 0 | 0 | 0 | 0 | 0 | 0 | 0 | 0 | 0 | 0 | 0 | 0 | 0 | 0 | 0 | 0 | 0 | 0 | 0 | 0 | 0 | 0 | 0 | 0 | 0 | 0 | 0 | 0 | 0 | 0 | 0 | 0 | 0 | 0 | 0 | 0 | 0 | 0 | 0 | 0 | 0 | 0 | 0 | 0 | 0 | 0 | 0 | 0 | 0 | 0 | 0 | 0 | 0 | 0 | 0 | 0 | 0 | 0 | 0 | 0 | 0 | 0 | 0 | 0 | 0 | 0 | 0 | 0
22 | Demanda média na ponta |  | kW | Dpi | 0 | 0 | 0 | 0 | 0 | 0 | 0 | 0 | 0 | 0 | 0 | 0 | 0 | 0 | 0 | 0 | 0 | 0 | 0 | 0 | 0 | 0 | 0 | 0 | 0 | 0 | 0 | 0 | 0 | 0 | 0 | 0 | 0 | 0 | 0 | 0 | 0 | 0 | 0 | 0 | 0 | 0 | 0 | 0 | 0 | 0 | 0 | 0 | 0 | 0 | 0 | 0 | 0 | 0 | 0 | 0 | 0 | 0 | 0 | 0 | 0 | 0 | 0 | 0 | 0 | 0 | 0 | 0 | 0 | 0 | 0 | 0 | 0 | 0 | 0 | 0 | 0 | 0 | 0 | 0 | 0 | 0 | 0 | 0 | 0 | 0 | 0 | 0 | 0 | 0 | 0 | 0 | 0 | 0 | 0 | 0 | 0 | 0 | 0 | 0 | 0 | 0 | 0 | 0 | 0 | 0 | 0 | 0 | 0 | 0 | 0 | 0 | 0 | 0 | 0 | 0 | 0 | 0 | 0 | 0 | 0 | 0 | 0 | 0 | 0 | 0 | 0 | 0 | 0 | 0 | 0 | 0 | 0 | 0 | 0 | 0 | 0 | 0 | 0 | 0 | 0 | 0 | 0 | 0 | 0 | 0 | 0 | 0 | 0 | 0 | 0
SISTEMAS DE REFRIGERAÇÃO - RESULTADOS ESPERADOS
[5 empty] | TOTAL | refrig 1 | refrig 2 | refrig 3 | refrig 4 | refrig 5 | refrig 6 | refrig 7 | refrig 8 | refrig 9 | refrig 10 | refrig 11 | refrig 12 | refrig 13 | refrig 14 | refrig 15 | refrig 16 | refrig 17 | refrig 18 | refrig 19 | refrig 20 | refrig 21 | refrig 22 | refrig 23 | refrig 24 | refrig 25 | refrig 26 | refrig 27 | refrig 28 | refrig 29 | refrig 30 | refrig 31 | refrig 32 | refrig 33 | refrig 34 | refrig 35 | refrig 36 | refrig 37 | refrig 38 | refrig 39 | refrig 40 | refrig 41 | refrig 42 | refrig 43 | refrig 44 | refrig 45 | refrig 46 | refrig 47 | refrig 48 | refrig 49 | refrig 50 | refrig 51 | refrig 52 | refrig 53 | refrig 54 | refrig 55 | refrig 56 | refrig 57 | refrig 58 | refrig 59 | refrig 60 | refrig 61 | refrig 62 | refrig 63 | refrig 64 | refrig 65 | refrig 66 | refrig 67 | refrig 68 | refrig 69 | refrig 70 | refrig 71 | refrig 72 | refrig 73 | refrig 74 | refrig 75 | refrig 76 | refrig 77 | refrig 78 | refrig 79 | refrig 80 | refrig 81 | refrig 82 | refrig 83 | refrig 84 | refrig 85 | refrig 86 | refrig 87 | refrig 88 | refrig 89 | refrig 90 | refrig 91 | refrig 92 | refrig 93 | refrig 94 | refrig 95 | refrig 96 | refrig 97 | refrig 98 | refrig 99 | refrig 100 | refrig 101 | refrig 102 | refrig 103 | refrig 104 | refrig 105 | refrig 106 | refrig 107 | refrig 108 | refrig 109 | refrig 110 | refrig 111 | refrig 112 | refrig 113 | refrig 114 | refrig 115 | refrig 116 | refrig 117 | refrig 118 | refrig 119 | refrig 120 | refrig 121 | refrig 122 | refrig 123 | refrig 124 | refrig 125 | refrig 126 | refrig 127 | refrig 128 | refrig 129 | refrig 130 | refrig 131 | refrig 132 | refrig 133 | refrig 134 | refrig 135 | refrig 136 | refrig 137 | refrig 138 | refrig 139 | refrig 140 | refrig 141 | refrig 142 | refrig 143 | refrig 144 | refrig 145 | refrig 146 | refrig 147 | refrig 148 | refrig 149 | refrig 150
23 | Redução de demanda na ponta |  | kW | RDPi | 0 | 0 | 0 | 0 | 0 | 0 | 0 | 0 | 0 | 0 | 0 | 0 | 0 | 0 | 0 | 0 | 0 | 0 | 0 | 0 | 0 | 0 | 0 | 0 | 0 | 0 | 0 | 0 | 0 | 0 | 0 | 0 | 0 | 0 | 0 | 0 | 0 | 0 | 0 | 0 | 0 | 0 | 0 | 0 | 0 | 0 | 0 | 0 | 0 | 0 | 0 | 0 | 0 | 0 | 0 | 0 | 0 | 0 | 0 | 0 | 0 | 0 | 0 | 0 | 0 | 0 | 0 | 0 | 0 | 0 | 0 | 0 | 0 | 0 | 0 | 0 | 0 | 0 | 0 | 0 | 0 | 0 | 0 | 0 | 0 | 0 | 0 | 0 | 0 | 0 | 0 | 0 | 0 | 0 | 0 | 0 | 0 | 0 | 0 | 0 | 0 | 0 | 0 | 0 | 0 | 0 | 0 | 0 | 0 | 0 | 0 | 0 | 0 | 0 | 0 | 0 | 0 | 0 | 0 | 0 | 0 | 0 | 0 | 0 | 0 | 0 | 0 | 0 | 0 | 0 | 0 | 0 | 0 | 0 | 0 | 0 | 0 | 0 | 0 | 0 | 0 | 0 | 0 | 0 | 0 | 0 | 0 | 0 | 0 | 0 | 0
24 | Custo evitado de demanda (CED) = | 0 | % | RDPi% | 0% | 0% | 0% | 0% | 0% | 0% | 0% | 0% | 0% | 0% | 0% | 0% | 0% | 0% | 0% | 0% | 0% | 0% | 0% | 0% | 0% | 0% | 0% | 0% | 0% | 0% | 0% | 0% | 0% | 0% | 0% | 0% | 0% | 0% | 0% | 0% | 0% | 0% | 0% | 0% | 0% | 0% | 0% | 0% | 0% | 0% | 0% | 0% | 0% | 0% | 0% | 0% | 0% | 0% | 0% | 0% | 0% | 0% | 0% | 0% | 0% | 0% | 0% | 0% | 0% | 0% | 0% | 0% | 0% | 0% | 0% | 0% | 0% | 0% | 0% | 0% | 0% | 0% | 0% | 0% | 0% | 0% | 0% | 0% | 0% | 0% | 0% | 0% | 0% | 0% | 0% | 0% | 0% | 0% | 0% | 0% | 0% | 0% | 0% | 0% | 0% | 0% | 0% | 0% | 0% | 0% | 0% | 0% | 0% | 0% | 0% | 0% | 0% | 0% | 0% | 0% | 0% | 0% | 0% | 0% | 0% | 0% | 0% | 0% | 0% | 0% | 0% | 0% | 0% | 0% | 0% | 0% | 0% | 0% | 0% | 0% | 0% | 0% | 0% | 0% | 0% | 0% | 0% | 0% | 0% | 0% | 0% | 0% | 0% | 0% | 0%
25 | Energia economizada |  | MWh/ano | EEi | 0 | 0 | 0 | 0 | 0 | 0 | 0 | 0 | 0 | 0 | 0 | 0 | 0 | 0 | 0 | 0 | 0 | 0 | 0 | 0 | 0 | 0 | 0 | 0 | 0 | 0 | 0 | 0 | 0 | 0 | 0 | 0 | 0 | 0 | 0 | 0 | 0 | 0 | 0 | 0 | 0 | 0 | 0 | 0 | 0 | 0 | 0 | 0 | 0 | 0 | 0 | 0 | 0 | 0 | 0 | 0 | 0 | 0 | 0 | 0 | 0 | 0 | 0 | 0 | 0 | 0 | 0 | 0 | 0 | 0 | 0 | 0 | 0 | 0 | 0 | 0 | 0 | 0 | 0 | 0 | 0 | 0 | 0 | 0 | 0 | 0 | 0 | 0 | 0 | 0 | 0 | 0 | 0 | 0 | 0 | 0 | 0 | 0 | 0 | 0 | 0 | 0 | 0 | 0 | 0 | 0 | 0 | 0 | 0 | 0 | 0 | 0 | 0 | 0 | 0 | 0 | 0 | 0 | 0 | 0 | 0 | 0 | 0 | 0 | 0 | 0 | 0 | 0 | 0 | 0 | 0 | 0 | 0 | 0 | 0 | 0 | 0 | 0 | 0 | 0 | 0 | 0 | 0 | 0 | 0 | 0 | 0 | 0 | 0 | 0 | 0
26 | Custo da energia evitada (CEE) = | 0 | % | EEi% | 0% | 0% | 0% | 0% | 0% | 0% | 0% | 0% | 0% | 0% | 0% | 0% | 0% | 0% | 0% | 0% | 0% | 0% | 0% | 0% | 0% | 0% | 0% | 0% | 0% | 0% | 0% | 0% | 0% | 0% | 0% | 0% | 0% | 0% | 0% | 0% | 0% | 0% | 0% | 0% | 0% | 0% | 0% | 0% | 0% | 0% | 0% | 0% | 0% | 0% | 0% | 0% | 0% | 0% | 0% | 0% | 0% | 0% | 0% | 0% | 0% | 0% | 0% | 0% | 0% | 0% | 0% | 0% | 0% | 0% | 0% | 0% | 0% | 0% | 0% | 0% | 0% | 0% | 0% | 0% | 0% | 0% | 0% | 0% | 0% | 0% | 0% | 0% | 0% | 0% | 0% | 0% | 0% | 0% | 0% | 0% | 0% | 0% | 0% | 0% | 0% | 0% | 0% | 0% | 0% | 0% | 0% | 0% | 0% | 0% | 0% | 0% | 0% | 0% | 0% | 0% | 0% | 0% | 0% | 0% | 0% | 0% | 0% | 0% | 0% | 0% | 0% | 0% | 0% | 0% | 0% | 0% | 0% | 0% | 0% | 0% | 0% | 0% | 0% | 0% | 0% | 0% | 0% | 0% | 0% | 0% | 0% | 0% | 0% | 0% | 0%
| Benefício anualizado - Sistemas de Refrigeração |  | R$ | BREFRIG | 0 | 0 | 0 | 0 | 0 | 0 | 0 | 0 | 0 | 0 | 0 | 0 | 0 | 0 | 0 | 0 | 0 | 0 | 0 | 0 | 0 | 0 | 0 | 0 | 0 | 0 | 0 | 0 | 0 | 0 | 0 | 0 | 0 | 0 | 0 | 0 | 0 | 0 | 0 | 0 | 0 | 0 | 0 | 0 | 0 | 0 | 0 | 0 | 0 | 0 | 0 | 0 | 0 | 0 | 0 | 0 | 0 | 0 | 0 | 0 | 0 | 0 | 0 | 0 | 0 | 0 | 0 | 0 | 0 | 0 | 0 | 0 | 0 | 0 | 0 | 0 | 0 | 0 | 0 | 0 | 0 | 0 | 0 | 0 | 0 | 0 | 0 | 0 | 0 | 0 | 0 | 0 | 0 | 0 | 0 | 0 | 0 | 0 | 0 | 0 | 0 | 0 | 0 | 0 | 0 | 0 | 0 | 0 | 0 | 0 | 0 | 0 | 0 | 0 | 0 | 0 | 0 | 0 | 0 | 0 | 0 | 0 | 0 | 0 | 0 | 0 | 0 | 0 | 0 | 0 | 0 | 0 | 0 | 0 | 0 | 0 | 0 | 0 | 0 | 0 | 0 | 0 | 0 | 0 | 0 | 0 | 0 | 0 | 0 | 0 | 0
|  |  |  | RCBREFRIG_PEE | 0
|  |  |  | RCBPEE | 0
GUIA FLUXO
Note on E2: Informe um nome curto que descreva o sistema/equipamento do uso final "Sistemas de Refrigeração". Exemplos: "Geladeira" "Geladeiras e freezers"
Note on C6: Selecione a Unidade Consumidora onde está o equipamento.
Note on C7: CEMIG: Geladeira, freezer, frost free, etc
Note on C8: CEMIG: Informar se não possuir dado de consumo mensal
Note on C9: CEMIG: Informar se não possuir dado de consumo mensal
Note on C10: CEMIG: Informar se não possuir informação da Potência e fator de utilização

## HospCusto
EQUIPAMENTOS HOSPITALARES | [8 empty] | EQUIPAMENTOS HOSPITALARES
CUSTOS DIRETOS | [8 empty] | CUSTOS ANUALIZADOS
MATERIAIS E EQUIPAMENTOS |  |  |  |  | ORIGEM DOS RECURSOS |  |  |  | MATERIAIS E EQUIPAMENTOS |  |  |  |  | ORIGEM DOS RECURSOS
Materiais e equipamentos |  | Vida útil (anos) | Quantidade | Preço unitário | PEE | Terceiros | Consumidor | Total | Materiais e equipamentos |  |  | Vida útil | FRC | CAPEE | CATOTAL
1 |  |  |  |  | 0 |  |  | 0 | 1 |  |  |  | 0 | 0 | 0
2 |  |  |  |  | 0 |  |  | 0 | 2 |  |  |  | 0 | 0 | 0
3 |  |  |  |  | 0 |  |  | 0 | 3 |  |  |  | 0 | 0 | 0
4 |  |  |  |  | 0 |  |  | 0 | 4 |  |  |  | 0 | 0 | 0
5 |  |  |  |  | 0 |  |  | 0 | 5 |  |  |  | 0 | 0 | 0
6 |  |  |  |  | 0 |  |  | 0 | 6 |  |  |  | 0 | 0 | 0
7 |  |  |  |  | 0 |  |  | 0 | 7 |  |  |  | 0 | 0 | 0
8 |  |  |  |  | 0 |  |  | 0 | 8 |  |  |  | 0 | 0 | 0
9 |  |  |  |  | 0 |  |  | 0 | 9 |  |  |  | 0 | 0 | 0
10 |  |  |  |  | 0 |  |  | 0 | 10 |  |  |  | 0 | 0 | 0
11 |  |  |  |  | 0 |  |  | 0 | 11 |  |  |  | 0 | 0 | 0
12 |  |  |  |  | 0 |  |  | 0 | 12 |  |  |  | 0 | 0 | 0
13 |  |  |  |  | 0 |  |  | 0 | 13 |  |  |  | 0 | 0 | 0
14 |  |  |  |  | 0 |  |  | 0 | 14 |  |  |  | 0 | 0 | 0
15 |  |  |  |  | 0 |  |  | 0 | 15 |  |  |  | 0 | 0 | 0
16 |  |  |  |  | 0 |  |  | 0 | 16 |  |  |  | 0 | 0 | 0
17 |  |  |  |  | 0 |  |  | 0 | 17 |  |  |  | 0 | 0 | 0
18 |  |  |  |  | 0 |  |  | 0 | 18 |  |  |  | 0 | 0 | 0
19 |  |  |  |  | 0 |  |  | 0 | 19 |  |  |  | 0 | 0 | 0
20 |  |  |  |  | 0 |  |  | 0 | 20 |  |  |  | 0 | 0 | 0
21 |  |  |  |  | 0 |  |  | 0 | 21 |  |  |  | 0 | 0 | 0
22 |  |  |  |  | 0 |  |  | 0 | 22 |  |  |  | 0 | 0 | 0
23 |  |  |  |  | 0 |  |  | 0 | 23 |  |  |  | 0 | 0 | 0
24 |  |  |  |  | 0 |  |  | 0 | 24 |  |  |  | 0 | 0 | 0
25 |  |  |  |  | 0 |  |  | 0 | 25 |  |  |  | 0 | 0 | 0
26 |  |  |  |  | 0 |  |  | 0 | 26 |  |  |  | 0 | 0 | 0
27 |  |  |  |  | 0 |  |  | 0 | 27 |  |  |  | 0 | 0 | 0
28 |  |  |  |  | 0 |  |  | 0 | 28 |  |  |  | 0 | 0 | 0
29 |  |  |  |  | 0 |  |  | 0 | 29 |  |  |  | 0 | 0 | 0
30 |  |  |  |  | 0 |  |  | 0 | 30 |  |  |  | 0 | 0 | 0
31 |  |  |  |  | 0 |  |  | 0 | 31 |  |  |  | 0 | 0 | 0
32 |  |  |  |  | 0 |  |  | 0 | 32 |  |  |  | 0 | 0 | 0
33 |  |  |  |  | 0 |  |  | 0 | 33 |  |  |  | 0 | 0 | 0
34 |  |  |  |  | 0 |  |  | 0 | 34 |  |  |  | 0 | 0 | 0
35 |  |  |  |  | 0 |  |  | 0 | 35 |  |  |  | 0 | 0 | 0
36 |  |  |  |  | 0 |  |  | 0 | 36 |  |  |  | 0 | 0 | 0
37 |  |  |  |  | 0 |  |  | 0 | 37 |  |  |  | 0 | 0 | 0
38 |  |  |  |  | 0 |  |  | 0 | 38 |  |  |  | 0 | 0 | 0
39 |  |  |  |  | 0 |  |  | 0 | 39 |  |  |  | 0 | 0 | 0
40 |  |  |  |  | 0 |  |  | 0 | 40 |  |  |  | 0 | 0 | 0
41 |  |  |  |  | 0 |  |  | 0 | 41 |  |  |  | 0 | 0 | 0
42 |  |  |  |  | 0 |  |  | 0 | 42 |  |  |  | 0 | 0 | 0
43 |  |  |  |  | 0 |  |  | 0 | 43 |  |  |  | 0 | 0 | 0
44 |  |  |  |  | 0 |  |  | 0 | 44 |  |  |  | 0 | 0 | 0
45 |  |  |  |  | 0 |  |  | 0 | 45 |  |  |  | 0 | 0 | 0
46 |  |  |  |  | 0 |  |  | 0 | 46 |  |  |  | 0 | 0 | 0
47 |  |  |  |  | 0 |  |  | 0 | 47 |  |  |  | 0 | 0 | 0
48 |  |  |  |  | 0 |  |  | 0 | 48 |  |  |  | 0 | 0 | 0
49 |  |  |  |  | 0 |  |  | 0 | 49 |  |  |  | 0 | 0 | 0
50 |  |  |  |  | 0 |  |  | 0 | 50 |  |  |  | 0 | 0 | 0
| Materiais e equipamentos |  |  |  | 0 | 0 | 0 | 0 |  |  |  | Custo anualizado total - Equipamentos Hospitalares | CAT HOSP | 0 | 0
MÃO DE OBRA E ADMINISTRAÇÃO PRÓPRIA - CEMIG |  |  |  |  | ORIGEM DOS RECURSOS
| Mão de obra própria - CEMIG |  |  |  | 0 |  |  | 0 |  | RCBHOSP_PEE | 0
| Auditoria Contábil e Financeira - CEMIG |  |  |  | 0 |  |  | 0 |  | RCBPEE | 0
Mão de obra de terceiros |  |  | Quantidade | Preço unitário | PEE | Terceiros | Consumidor | Total
1 | Diagnóstico Energético - Rateio |  |  |  | 0 | 0 | 0 | 0
2 | Gerenciamento do Projeto - Rateio |  |  |  | 0 | 0 | 0 | 0
3 | Relatório Final - Rateio |  |  |  | 0 | 0 | 0 | 0
4 |  |  |  |  | 0 |  |  | 0
5 |  |  |  |  | 0 |  |  | 0
6 |  |  |  |  | 0 |  |  | 0
7 |  |  |  |  | 0 |  |  | 0
8 |  |  |  |  | 0 |  |  | 0
9 |  |  |  |  | 0 |  |  | 0
10 |  |  |  |  | 0 |  |  | 0
11 |  |  |  |  | 0 |  |  | 0
12 |  |  |  |  | 0 |  |  | 0
13 |  |  |  |  | 0 |  |  | 0
14 |  |  |  |  | 0 |  |  | 0
15 |  |  |  |  | 0 |  |  | 0
16 |  |  |  |  | 0 |  |  | 0
17 |  |  |  |  | 0 |  |  | 0
18 |  |  |  |  | 0 |  |  | 0
19 |  |  |  |  | 0 |  |  | 0
20 |  |  |  |  | 0 |  |  | 0
| Mão de obra de terceiros |  |  |  | 0 | 0 | 0 | 0
| Administração Própria - CEMIG |  |  |  | 0 |  |  | 0
|  |  |  | Sub total - Mão de obra de terceiros e Administração Própria CEMIG | 0 | 0 | 0 | 0
|  |  |  | Sub total - Custos diretos | 0 | 0 | 0 | 0
CUSTOS INDIRETOS
CUSTOS INDIRETOS |  |  |  |  | ORIGEM DOS RECURSOS
| Marketing |  |  |  | 0 | 0 | 0 | 0
| Treinamento e capacitação |  |  |  | 0 | 0 | 0 | 0
Descarte de materiais |  |  | Quantidade | Preço unitário | PEE | Terceiros | Consumidor | Total
1 |  |  |  |  | 0 |  |  | 0
2 |  |  |  |  | 0 |  |  | 0
3 |  |  |  |  | 0 |  |  | 0
4 |  |  |  |  | 0 |  |  | 0
5 |  |  |  |  | 0 |  |  | 0
6 |  |  |  |  | 0 |  |  | 0
7 |  |  |  |  | 0 |  |  | 0
8 |  |  |  |  | 0 |  |  | 0
9 |  |  |  |  | 0 |  |  | 0
10 |  |  |  |  | 0 |  |  | 0
11 |  |  |  |  | 0 |  |  | 0
12 |  |  |  |  | 0 |  |  | 0
13 |  |  |  |  | 0 |  |  | 0
14 |  |  |  |  | 0 |  |  | 0
15 |  |  |  |  | 0 |  |  | 0
16 |  |  |  |  | 0 |  |  | 0
17 |  |  |  |  | 0 |  |  | 0
18 |  |  |  |  | 0 |  |  | 0
19 |  |  |  |  | 0 |  |  | 0
20 |  |  |  |  | 0 |  |  | 0
| Descarte de materiais |  |  |  | 0 | 0 | 0 | 0
| Medição e verificação |  |  |  | 0 | 0 | 0 | 0
|  |  |  | Sub total - Custos indiretos | 0 | 0 | 0 | 0
|  |  |  | Custos Totais - Equipamentos Hospitalares | 0 | 0 | 0 | 0
GUIA FLUXO
Note on B7: Inserir na formatação: Tecnologia - Potência - Marca - Modelo Exemplo (fazer as adaptações necessárias): Split Hi-Wall inverter - 10.000 BTU/h - Marca: XXX - Modelo Evaparadora: YYY

## HospBenef
| Definição de | EQ. HOSP.:
EQUIPAMENTOS HOSPITALARES - SISTEMA ATUAL
0 |  |  |  |  | TOTAL | hosp 1 | hosp 2 | hosp 3 | hosp 4 | hosp 5 | hosp 6 | hosp 7 | hosp 8 | hosp 9 | hosp 10 | hosp 11 | hosp 12 | hosp 13 | hosp 14 | hosp 15 | hosp 16 | hosp 17 | hosp 18 | hosp 19 | hosp 20 | hosp 21 | hosp 22 | hosp 23 | hosp 24 | hosp 25 | hosp 26 | hosp 27 | hosp 28 | hosp 29 | hosp 30 | hosp 31 | hosp 32 | hosp 33 | hosp 34 | hosp 35 | hosp 36 | hosp 37 | hosp 38 | hosp 39 | hosp 40 | hosp 41 | hosp 42 | hosp 43 | hosp 44 | hosp 45 | hosp 46 | hosp 47 | hosp 48 | hosp 49 | hosp 50 | hosp 51 | hosp 52 | hosp 53 | hosp 54 | hosp 55 | hosp 56 | hosp 57 | hosp 58 | hosp 59 | hosp 60 | hosp 61 | hosp 62 | hosp 63 | hosp 64 | hosp 65 | hosp 66 | hosp 67 | hosp 68 | hosp 69 | hosp 70 | hosp 71 | hosp 72 | hosp 73 | hosp 74 | hosp 75 | hosp 76 | hosp 77 | hosp 78 | hosp 79 | hosp 80 | hosp 81 | hosp 82 | hosp 83 | hosp 84 | hosp 85 | hosp 86 | hosp 87 | hosp 88 | hosp 89 | hosp 90 | hosp 91 | hosp 92 | hosp 93 | hosp 94 | hosp 95 | hosp 96 | hosp 97 | hosp 98 | hosp 99 | hosp 100 | hosp 101 | hosp 102 | hosp 103 | hosp 104 | hosp 105 | hosp 106 | hosp 107 | hosp 108 | hosp 109 | hosp 110 | hosp 111 | hosp 112 | hosp 113 | hosp 114 | hosp 115 | hosp 116 | hosp 117 | hosp 118 | hosp 119 | hosp 120 | hosp 121 | hosp 122 | hosp 123 | hosp 124 | hosp 125 | hosp 126 | hosp 127 | hosp 128 | hosp 129 | hosp 130 | hosp 131 | hosp 132 | hosp 133 | hosp 134 | hosp 135 | hosp 136 | hosp 137 | hosp 138 | hosp 139 | hosp 140 | hosp 141 | hosp 142 | hosp 143 | hosp 144 | hosp 145 | hosp 146 | hosp 147 | hosp 148 | hosp 149 | hosp 150
1 | Unidade Consumidora
2 | Tipo de equipamento / tecnologia
3 | Potência nominal |  | W | pai
4 | Quantidade |  |  | qai
5 | Potência instalada |  | kW | Pai | 0 | 0 | 0 | 0 | 0 | 0 | 0 | 0 | 0 | 0 | 0 | 0 | 0 | 0 | 0 | 0 | 0 | 0 | 0 | 0 | 0 | 0 | 0 | 0 | 0 | 0 | 0 | 0 | 0 | 0 | 0 | 0 | 0 | 0 | 0 | 0 | 0 | 0 | 0 | 0 | 0 | 0 | 0 | 0 | 0 | 0 | 0 | 0 | 0 | 0 | 0 | 0 | 0 | 0 | 0 | 0 | 0 | 0 | 0 | 0 | 0 | 0 | 0 | 0 | 0 | 0 | 0 | 0 | 0 | 0 | 0 | 0 | 0 | 0 | 0 | 0 | 0 | 0 | 0 | 0 | 0 | 0 | 0 | 0 | 0 | 0 | 0 | 0 | 0 | 0 | 0 | 0 | 0 | 0 | 0 | 0 | 0 | 0 | 0 | 0 | 0 | 0 | 0 | 0 | 0 | 0 | 0 | 0 | 0 | 0 | 0 | 0 | 0 | 0 | 0 | 0 | 0 | 0 | 0 | 0 | 0 | 0 | 0 | 0 | 0 | 0 | 0 | 0 | 0 | 0 | 0 | 0 | 0 | 0 | 0 | 0 | 0 | 0 | 0 | 0 | 0 | 0 | 0 | 0 | 0 | 0 | 0 | 0 | 0 | 0 | 0
6 | Fator de utilização |  |  | fuai
| Potência média utilizada |  | kW | Puai | 0 | 0 | 0 | 0 | 0 | 0 | 0 | 0 | 0 | 0 | 0 | 0 | 0 | 0 | 0 | 0 | 0 | 0 | 0 | 0 | 0 | 0 | 0 | 0 | 0 | 0 | 0 | 0 | 0 | 0 | 0 | 0 | 0 | 0 | 0 | 0 | 0 | 0 | 0 | 0 | 0 | 0 | 0 | 0 | 0 | 0 | 0 | 0 | 0 | 0 | 0 | 0 | 0 | 0 | 0 | 0 | 0 | 0 | 0 | 0 | 0 | 0 | 0 | 0 | 0 | 0 | 0 | 0 | 0 | 0 | 0 | 0 | 0 | 0 | 0 | 0 | 0 | 0 | 0 | 0 | 0 | 0 | 0 | 0 | 0 | 0 | 0 | 0 | 0 | 0 | 0 | 0 | 0 | 0 | 0 | 0 | 0 | 0 | 0 | 0 | 0 | 0 | 0 | 0 | 0 | 0 | 0 | 0 | 0 | 0 | 0 | 0 | 0 | 0 | 0 | 0 | 0 | 0 | 0 | 0 | 0 | 0 | 0 | 0 | 0 | 0 | 0 | 0 | 0 | 0 | 0 | 0 | 0 | 0 | 0 | 0 | 0 | 0 | 0 | 0 | 0 | 0 | 0 | 0 | 0 | 0 | 0 | 0 | 0 | 0 | 0
7 | Tempo médio de duração de cada ciclo |  | h/ciclo
| Número de ciclos por dia |  | ciclo/dia
| Dias de utilização do sistema, em um ano |  | dia/ano
| Funcionamento |  | h/ano | hai |  | 0 | 0 | 0 | 0 | 0 | 0 | 0 | 0 | 0 | 0 | 0 | 0 | 0 | 0 | 0 | 0 | 0 | 0 | 0 | 0 | 0 | 0 | 0 | 0 | 0 | 0 | 0 | 0 | 0 | 0 | 0 | 0 | 0 | 0 | 0 | 0 | 0 | 0 | 0 | 0 | 0 | 0 | 0 | 0 | 0 | 0 | 0 | 0 | 0 | 0 | 0 | 0 | 0 | 0 | 0 | 0 | 0 | 0 | 0 | 0 | 0 | 0 | 0 | 0 | 0 | 0 | 0 | 0 | 0 | 0 | 0 | 0 | 0 | 0 | 0 | 0 | 0 | 0 | 0 | 0 | 0 | 0 | 0 | 0 | 0 | 0 | 0 | 0 | 0 | 0 | 0 | 0 | 0 | 0 | 0 | 0 | 0 | 0 | 0 | 0 | 0 | 0 | 0 | 0 | 0 | 0 | 0 | 0 | 0 | 0 | 0 | 0 | 0 | 0 | 0 | 0 | 0 | 0 | 0 | 0 | 0 | 0 | 0 | 0 | 0 | 0 | 0 | 0 | 0 | 0 | 0 | 0 | 0 | 0 | 0 | 0 | 0 | 0 | 0 | 0 | 0 | 0 | 0 | 0 | 0 | 0 | 0 | 0 | 0 | 0
8 | Horas de utilização em horário de ponta, em um dia |  | h/dia | nupai
| Dias úteis de utilização em horário de ponta, em um mês |  | dia/mês | ndai
| Meses de utilização em horário de ponta, em um ano |  | mês/ano | nmai
| Fator de coincidência na ponta |  |  | FCPai |  | 0 | 0 | 0 | 0 | 0 | 0 | 0 | 0 | 0 | 0 | 0 | 0 | 0 | 0 | 0 | 0 | 0 | 0 | 0 | 0 | 0 | 0 | 0 | 0 | 0 | 0 | 0 | 0 | 0 | 0 | 0 | 0 | 0 | 0 | 0 | 0 | 0 | 0 | 0 | 0 | 0 | 0 | 0 | 0 | 0 | 0 | 0 | 0 | 0 | 0 | 0 | 0 | 0 | 0 | 0 | 0 | 0 | 0 | 0 | 0 | 0 | 0 | 0 | 0 | 0 | 0 | 0 | 0 | 0 | 0 | 0 | 0 | 0 | 0 | 0 | 0 | 0 | 0 | 0 | 0 | 0 | 0 | 0 | 0 | 0 | 0 | 0 | 0 | 0 | 0 | 0 | 0 | 0 | 0 | 0 | 0 | 0 | 0 | 0 | 0 | 0 | 0 | 0 | 0 | 0 | 0 | 0 | 0 | 0 | 0 | 0 | 0 | 0 | 0 | 0 | 0 | 0 | 0 | 0 | 0 | 0 | 0 | 0 | 0 | 0 | 0 | 0 | 0 | 0 | 0 | 0 | 0 | 0 | 0 | 0 | 0 | 0 | 0 | 0 | 0 | 0 | 0 | 0 | 0 | 0 | 0 | 0 | 0 | 0 | 0
9 | Consumo médio por ciclo |  | kWh/ciclo | ecai | 0 | 0 | 0 | 0 | 0 | 0 | 0 | 0 | 0 | 0 | 0 | 0 | 0 | 0 | 0 | 0 | 0 | 0 | 0 | 0 | 0 | 0 | 0 | 0 | 0 | 0 | 0 | 0 | 0 | 0 | 0 | 0 | 0 | 0 | 0 | 0 | 0 | 0 | 0 | 0 | 0 | 0 | 0 | 0 | 0 | 0 | 0 | 0 | 0 | 0 | 0 | 0 | 0 | 0 | 0 | 0 | 0 | 0 | 0 | 0 | 0 | 0 | 0 | 0 | 0 | 0 | 0 | 0 | 0 | 0 | 0 | 0 | 0 | 0 | 0 | 0 | 0 | 0 | 0 | 0 | 0 | 0 | 0 | 0 | 0 | 0 | 0 | 0 | 0 | 0 | 0 | 0 | 0 | 0 | 0 | 0 | 0 | 0 | 0 | 0 | 0 | 0 | 0 | 0 | 0 | 0 | 0 | 0 | 0 | 0 | 0 | 0 | 0 | 0 | 0 | 0 | 0 | 0 | 0 | 0 | 0 | 0 | 0 | 0 | 0 | 0 | 0 | 0 | 0 | 0 | 0 | 0 | 0 | 0 | 0 | 0 | 0 | 0 | 0 | 0 | 0 | 0 | 0 | 0 | 0 | 0 | 0 | 0 | 0 | 0 | 0
| Consumo médio por dia |  | kWh/dia | edai | 0 | 0 | 0 | 0 | 0 | 0 | 0 | 0 | 0 | 0 | 0 | 0 | 0 | 0 | 0 | 0 | 0 | 0 | 0 | 0 | 0 | 0 | 0 | 0 | 0 | 0 | 0 | 0 | 0 | 0 | 0 | 0 | 0 | 0 | 0 | 0 | 0 | 0 | 0 | 0 | 0 | 0 | 0 | 0 | 0 | 0 | 0 | 0 | 0 | 0 | 0 | 0 | 0 | 0 | 0 | 0 | 0 | 0 | 0 | 0 | 0 | 0 | 0 | 0 | 0 | 0 | 0 | 0 | 0 | 0 | 0 | 0 | 0 | 0 | 0 | 0 | 0 | 0 | 0 | 0 | 0 | 0 | 0 | 0 | 0 | 0 | 0 | 0 | 0 | 0 | 0 | 0 | 0 | 0 | 0 | 0 | 0 | 0 | 0 | 0 | 0 | 0 | 0 | 0 | 0 | 0 | 0 | 0 | 0 | 0 | 0 | 0 | 0 | 0 | 0 | 0 | 0 | 0 | 0 | 0 | 0 | 0 | 0 | 0 | 0 | 0 | 0 | 0 | 0 | 0 | 0 | 0 | 0 | 0 | 0 | 0 | 0 | 0 | 0 | 0 | 0 | 0 | 0 | 0 | 0 | 0 | 0 | 0 | 0 | 0 | 0
10 | Energia consumida |  | MWh/ano | Eai | 0 | 0 | 0 | 0 | 0 | 0 | 0 | 0 | 0 | 0 | 0 | 0 | 0 | 0 | 0 | 0 | 0 | 0 | 0 | 0 | 0 | 0 | 0 | 0 | 0 | 0 | 0 | 0 | 0 | 0 | 0 | 0 | 0 | 0 | 0 | 0 | 0 | 0 | 0 | 0 | 0 | 0 | 0 | 0 | 0 | 0 | 0 | 0 | 0 | 0 | 0 | 0 | 0 | 0 | 0 | 0 | 0 | 0 | 0 | 0 | 0 | 0 | 0 | 0 | 0 | 0 | 0 | 0 | 0 | 0 | 0 | 0 | 0 | 0 | 0 | 0 | 0 | 0 | 0 | 0 | 0 | 0 | 0 | 0 | 0 | 0 | 0 | 0 | 0 | 0 | 0 | 0 | 0 | 0 | 0 | 0 | 0 | 0 | 0 | 0 | 0 | 0 | 0 | 0 | 0 | 0 | 0 | 0 | 0 | 0 | 0 | 0 | 0 | 0 | 0 | 0 | 0 | 0 | 0 | 0 | 0 | 0 | 0 | 0 | 0 | 0 | 0 | 0 | 0 | 0 | 0 | 0 | 0 | 0 | 0 | 0 | 0 | 0 | 0 | 0 | 0 | 0 | 0 | 0 | 0 | 0 | 0 | 0 | 0 | 0 | 0
11 | Demanda média na ponta |  | kW | Dai | 0 | 0 | 0 | 0 | 0 | 0 | 0 | 0 | 0 | 0 | 0 | 0 | 0 | 0 | 0 | 0 | 0 | 0 | 0 | 0 | 0 | 0 | 0 | 0 | 0 | 0 | 0 | 0 | 0 | 0 | 0 | 0 | 0 | 0 | 0 | 0 | 0 | 0 | 0 | 0 | 0 | 0 | 0 | 0 | 0 | 0 | 0 | 0 | 0 | 0 | 0 | 0 | 0 | 0 | 0 | 0 | 0 | 0 | 0 | 0 | 0 | 0 | 0 | 0 | 0 | 0 | 0 | 0 | 0 | 0 | 0 | 0 | 0 | 0 | 0 | 0 | 0 | 0 | 0 | 0 | 0 | 0 | 0 | 0 | 0 | 0 | 0 | 0 | 0 | 0 | 0 | 0 | 0 | 0 | 0 | 0 | 0 | 0 | 0 | 0 | 0 | 0 | 0 | 0 | 0 | 0 | 0 | 0 | 0 | 0 | 0 | 0 | 0 | 0 | 0 | 0 | 0 | 0 | 0 | 0 | 0 | 0 | 0 | 0 | 0 | 0 | 0 | 0 | 0 | 0 | 0 | 0 | 0 | 0 | 0 | 0 | 0 | 0 | 0 | 0 | 0 | 0 | 0 | 0 | 0 | 0 | 0 | 0 | 0 | 0 | 0
EQUIPAMENTOS HOSPITALARES - SISTEMA PROPOSTO
[5 empty] | TOTAL | hosp 1 | hosp 2 | hosp 3 | hosp 4 | hosp 5 | hosp 6 | hosp 7 | hosp 8 | hosp 9 | hosp 10 | hosp 11 | hosp 12 | hosp 13 | hosp 14 | hosp 15 | hosp 16 | hosp 17 | hosp 18 | hosp 19 | hosp 20 | hosp 21 | hosp 22 | hosp 23 | hosp 24 | hosp 25 | hosp 26 | hosp 27 | hosp 28 | hosp 29 | hosp 30 | hosp 31 | hosp 32 | hosp 33 | hosp 34 | hosp 35 | hosp 36 | hosp 37 | hosp 38 | hosp 39 | hosp 40 | hosp 41 | hosp 42 | hosp 43 | hosp 44 | hosp 45 | hosp 46 | hosp 47 | hosp 48 | hosp 49 | hosp 50 | hosp 51 | hosp 52 | hosp 53 | hosp 54 | hosp 55 | hosp 56 | hosp 57 | hosp 58 | hosp 59 | hosp 60 | hosp 61 | hosp 62 | hosp 63 | hosp 64 | hosp 65 | hosp 66 | hosp 67 | hosp 68 | hosp 69 | hosp 70 | hosp 71 | hosp 72 | hosp 73 | hosp 74 | hosp 75 | hosp 76 | hosp 77 | hosp 78 | hosp 79 | hosp 80 | hosp 81 | hosp 82 | hosp 83 | hosp 84 | hosp 85 | hosp 86 | hosp 87 | hosp 88 | hosp 89 | hosp 90 | hosp 91 | hosp 92 | hosp 93 | hosp 94 | hosp 95 | hosp 96 | hosp 97 | hosp 98 | hosp 99 | hosp 100 | hosp 101 | hosp 102 | hosp 103 | hosp 104 | hosp 105 | hosp 106 | hosp 107 | hosp 108 | hosp 109 | hosp 110 | hosp 111 | hosp 112 | hosp 113 | hosp 114 | hosp 115 | hosp 116 | hosp 117 | hosp 118 | hosp 119 | hosp 120 | hosp 121 | hosp 122 | hosp 123 | hosp 124 | hosp 125 | hosp 126 | hosp 127 | hosp 128 | hosp 129 | hosp 130 | hosp 131 | hosp 132 | hosp 133 | hosp 134 | hosp 135 | hosp 136 | hosp 137 | hosp 138 | hosp 139 | hosp 140 | hosp 141 | hosp 142 | hosp 143 | hosp 144 | hosp 145 | hosp 146 | hosp 147 | hosp 148 | hosp 149 | hosp 150
12 | Unidade Consumidora
13 | Tipo de equipamento / tecnologia
14 | Potência nominal |  | W | ppi
15 | Quantidade |  |  | qpi
16 | Potência instalada |  | kW | Ppi | 0 | 0 | 0 | 0 | 0 | 0 | 0 | 0 | 0 | 0 | 0 | 0 | 0 | 0 | 0 | 0 | 0 | 0 | 0 | 0 | 0 | 0 | 0 | 0 | 0 | 0 | 0 | 0 | 0 | 0 | 0 | 0 | 0 | 0 | 0 | 0 | 0 | 0 | 0 | 0 | 0 | 0 | 0 | 0 | 0 | 0 | 0 | 0 | 0 | 0 | 0 | 0 | 0 | 0 | 0 | 0 | 0 | 0 | 0 | 0 | 0 | 0 | 0 | 0 | 0 | 0 | 0 | 0 | 0 | 0 | 0 | 0 | 0 | 0 | 0 | 0 | 0 | 0 | 0 | 0 | 0 | 0 | 0 | 0 | 0 | 0 | 0 | 0 | 0 | 0 | 0 | 0 | 0 | 0 | 0 | 0 | 0 | 0 | 0 | 0 | 0 | 0 | 0 | 0 | 0 | 0 | 0 | 0 | 0 | 0 | 0 | 0 | 0 | 0 | 0 | 0 | 0 | 0 | 0 | 0 | 0 | 0 | 0 | 0 | 0 | 0 | 0 | 0 | 0 | 0 | 0 | 0 | 0 | 0 | 0 | 0 | 0 | 0 | 0 | 0 | 0 | 0 | 0 | 0 | 0 | 0 | 0 | 0 | 0 | 0 | 0
17 | Fator de utilização |  |  | fupi
| Potência média utilizada |  | kW | Pupi | 0 | 0 | 0 | 0 | 0 | 0 | 0 | 0 | 0 | 0 | 0 | 0 | 0 | 0 | 0 | 0 | 0 | 0 | 0 | 0 | 0 | 0 | 0 | 0 | 0 | 0 | 0 | 0 | 0 | 0 | 0 | 0 | 0 | 0 | 0 | 0 | 0 | 0 | 0 | 0 | 0 | 0 | 0 | 0 | 0 | 0 | 0 | 0 | 0 | 0 | 0 | 0 | 0 | 0 | 0 | 0 | 0 | 0 | 0 | 0 | 0 | 0 | 0 | 0 | 0 | 0 | 0 | 0 | 0 | 0 | 0 | 0 | 0 | 0 | 0 | 0 | 0 | 0 | 0 | 0 | 0 | 0 | 0 | 0 | 0 | 0 | 0 | 0 | 0 | 0 | 0 | 0 | 0 | 0 | 0 | 0 | 0 | 0 | 0 | 0 | 0 | 0 | 0 | 0 | 0 | 0 | 0 | 0 | 0 | 0 | 0 | 0 | 0 | 0 | 0 | 0 | 0 | 0 | 0 | 0 | 0 | 0 | 0 | 0 | 0 | 0 | 0 | 0 | 0 | 0 | 0 | 0 | 0 | 0 | 0 | 0 | 0 | 0 | 0 | 0 | 0 | 0 | 0 | 0 | 0 | 0 | 0 | 0 | 0 | 0 | 0
18 | Tempo médio de duração de cada ciclo |  | h/ciclo
| Número de ciclos por dia |  | ciclo/dia
| Dias de utilização do sistema, em um ano |  | dia/ano
| Funcionamento |  | h/ano | hpi |  | 0 | 0 | 0 | 0 | 0 | 0 | 0 | 0 | 0 | 0 | 0 | 0 | 0 | 0 | 0 | 0 | 0 | 0 | 0 | 0 | 0 | 0 | 0 | 0 | 0 | 0 | 0 | 0 | 0 | 0 | 0 | 0 | 0 | 0 | 0 | 0 | 0 | 0 | 0 | 0 | 0 | 0 | 0 | 0 | 0 | 0 | 0 | 0 | 0 | 0 | 0 | 0 | 0 | 0 | 0 | 0 | 0 | 0 | 0 | 0 | 0 | 0 | 0 | 0 | 0 | 0 | 0 | 0 | 0 | 0 | 0 | 0 | 0 | 0 | 0 | 0 | 0 | 0 | 0 | 0 | 0 | 0 | 0 | 0 | 0 | 0 | 0 | 0 | 0 | 0 | 0 | 0 | 0 | 0 | 0 | 0 | 0 | 0 | 0 | 0 | 0 | 0 | 0 | 0 | 0 | 0 | 0 | 0 | 0 | 0 | 0 | 0 | 0 | 0 | 0 | 0 | 0 | 0 | 0 | 0 | 0 | 0 | 0 | 0 | 0 | 0 | 0 | 0 | 0 | 0 | 0 | 0 | 0 | 0 | 0 | 0 | 0 | 0 | 0 | 0 | 0 | 0 | 0 | 0 | 0 | 0 | 0 | 0 | 0 | 0
19 | Horas de utilização em horário de ponta, em um dia |  | h/dia | nuppi
| Dias úteis de utilização em horário de ponta, em um mês |  | dia/mês | ndpi
| Meses de utilização em horário de ponta, em um ano |  | mês/ano | nmpi
| Fator de coincidência na ponta |  |  | FCPpi |  | 0 | 0 | 0 | 0 | 0 | 0 | 0 | 0 | 0 | 0 | 0 | 0 | 0 | 0 | 0 | 0 | 0 | 0 | 0 | 0 | 0 | 0 | 0 | 0 | 0 | 0 | 0 | 0 | 0 | 0 | 0 | 0 | 0 | 0 | 0 | 0 | 0 | 0 | 0 | 0 | 0 | 0 | 0 | 0 | 0 | 0 | 0 | 0 | 0 | 0 | 0 | 0 | 0 | 0 | 0 | 0 | 0 | 0 | 0 | 0 | 0 | 0 | 0 | 0 | 0 | 0 | 0 | 0 | 0 | 0 | 0 | 0 | 0 | 0 | 0 | 0 | 0 | 0 | 0 | 0 | 0 | 0 | 0 | 0 | 0 | 0 | 0 | 0 | 0 | 0 | 0 | 0 | 0 | 0 | 0 | 0 | 0 | 0 | 0 | 0 | 0 | 0 | 0 | 0 | 0 | 0 | 0 | 0 | 0 | 0 | 0 | 0 | 0 | 0 | 0 | 0 | 0 | 0 | 0 | 0 | 0 | 0 | 0 | 0 | 0 | 0 | 0 | 0 | 0 | 0 | 0 | 0 | 0 | 0 | 0 | 0 | 0 | 0 | 0 | 0 | 0 | 0 | 0 | 0 | 0 | 0 | 0 | 0 | 0 | 0
20 | Consumo médio por ciclo |  | kWh/ciclo | ecpi | 0 | 0 | 0 | 0 | 0 | 0 | 0 | 0 | 0 | 0 | 0 | 0 | 0 | 0 | 0 | 0 | 0 | 0 | 0 | 0 | 0 | 0 | 0 | 0 | 0 | 0 | 0 | 0 | 0 | 0 | 0 | 0 | 0 | 0 | 0 | 0 | 0 | 0 | 0 | 0 | 0 | 0 | 0 | 0 | 0 | 0 | 0 | 0 | 0 | 0 | 0 | 0 | 0 | 0 | 0 | 0 | 0 | 0 | 0 | 0 | 0 | 0 | 0 | 0 | 0 | 0 | 0 | 0 | 0 | 0 | 0 | 0 | 0 | 0 | 0 | 0 | 0 | 0 | 0 | 0 | 0 | 0 | 0 | 0 | 0 | 0 | 0 | 0 | 0 | 0 | 0 | 0 | 0 | 0 | 0 | 0 | 0 | 0 | 0 | 0 | 0 | 0 | 0 | 0 | 0 | 0 | 0 | 0 | 0 | 0 | 0 | 0 | 0 | 0 | 0 | 0 | 0 | 0 | 0 | 0 | 0 | 0 | 0 | 0 | 0 | 0 | 0 | 0 | 0 | 0 | 0 | 0 | 0 | 0 | 0 | 0 | 0 | 0 | 0 | 0 | 0 | 0 | 0 | 0 | 0 | 0 | 0 | 0 | 0 | 0 | 0
| Consumo médio por dia |  | kWh/dia | edpi | 0 | 0 | 0 | 0 | 0 | 0 | 0 | 0 | 0 | 0 | 0 | 0 | 0 | 0 | 0 | 0 | 0 | 0 | 0 | 0 | 0 | 0 | 0 | 0 | 0 | 0 | 0 | 0 | 0 | 0 | 0 | 0 | 0 | 0 | 0 | 0 | 0 | 0 | 0 | 0 | 0 | 0 | 0 | 0 | 0 | 0 | 0 | 0 | 0 | 0 | 0 | 0 | 0 | 0 | 0 | 0 | 0 | 0 | 0 | 0 | 0 | 0 | 0 | 0 | 0 | 0 | 0 | 0 | 0 | 0 | 0 | 0 | 0 | 0 | 0 | 0 | 0 | 0 | 0 | 0 | 0 | 0 | 0 | 0 | 0 | 0 | 0 | 0 | 0 | 0 | 0 | 0 | 0 | 0 | 0 | 0 | 0 | 0 | 0 | 0 | 0 | 0 | 0 | 0 | 0 | 0 | 0 | 0 | 0 | 0 | 0 | 0 | 0 | 0 | 0 | 0 | 0 | 0 | 0 | 0 | 0 | 0 | 0 | 0 | 0 | 0 | 0 | 0 | 0 | 0 | 0 | 0 | 0 | 0 | 0 | 0 | 0 | 0 | 0 | 0 | 0 | 0 | 0 | 0 | 0 | 0 | 0 | 0 | 0 | 0 | 0
21 | Energia consumida |  | MWh/ano | Epi | 0 | 0 | 0 | 0 | 0 | 0 | 0 | 0 | 0 | 0 | 0 | 0 | 0 | 0 | 0 | 0 | 0 | 0 | 0 | 0 | 0 | 0 | 0 | 0 | 0 | 0 | 0 | 0 | 0 | 0 | 0 | 0 | 0 | 0 | 0 | 0 | 0 | 0 | 0 | 0 | 0 | 0 | 0 | 0 | 0 | 0 | 0 | 0 | 0 | 0 | 0 | 0 | 0 | 0 | 0 | 0 | 0 | 0 | 0 | 0 | 0 | 0 | 0 | 0 | 0 | 0 | 0 | 0 | 0 | 0 | 0 | 0 | 0 | 0 | 0 | 0 | 0 | 0 | 0 | 0 | 0 | 0 | 0 | 0 | 0 | 0 | 0 | 0 | 0 | 0 | 0 | 0 | 0 | 0 | 0 | 0 | 0 | 0 | 0 | 0 | 0 | 0 | 0 | 0 | 0 | 0 | 0 | 0 | 0 | 0 | 0 | 0 | 0 | 0 | 0 | 0 | 0 | 0 | 0 | 0 | 0 | 0 | 0 | 0 | 0 | 0 | 0 | 0 | 0 | 0 | 0 | 0 | 0 | 0 | 0 | 0 | 0 | 0 | 0 | 0 | 0 | 0 | 0 | 0 | 0 | 0 | 0 | 0 | 0 | 0 | 0
22 | Demanda média na ponta |  | kW | Dpi | 0 | 0 | 0 | 0 | 0 | 0 | 0 | 0 | 0 | 0 | 0 | 0 | 0 | 0 | 0 | 0 | 0 | 0 | 0 | 0 | 0 | 0 | 0 | 0 | 0 | 0 | 0 | 0 | 0 | 0 | 0 | 0 | 0 | 0 | 0 | 0 | 0 | 0 | 0 | 0 | 0 | 0 | 0 | 0 | 0 | 0 | 0 | 0 | 0 | 0 | 0 | 0 | 0 | 0 | 0 | 0 | 0 | 0 | 0 | 0 | 0 | 0 | 0 | 0 | 0 | 0 | 0 | 0 | 0 | 0 | 0 | 0 | 0 | 0 | 0 | 0 | 0 | 0 | 0 | 0 | 0 | 0 | 0 | 0 | 0 | 0 | 0 | 0 | 0 | 0 | 0 | 0 | 0 | 0 | 0 | 0 | 0 | 0 | 0 | 0 | 0 | 0 | 0 | 0 | 0 | 0 | 0 | 0 | 0 | 0 | 0 | 0 | 0 | 0 | 0 | 0 | 0 | 0 | 0 | 0 | 0 | 0 | 0 | 0 | 0 | 0 | 0 | 0 | 0 | 0 | 0 | 0 | 0 | 0 | 0 | 0 | 0 | 0 | 0 | 0 | 0 | 0 | 0 | 0 | 0 | 0 | 0 | 0 | 0 | 0 | 0
EQUIPAMENTOS HOSPITALARES - RESULTADOS ESPERADOS
[5 empty] | TOTAL | hosp 1 | hosp 2 | hosp 3 | hosp 4 | hosp 5 | hosp 6 | hosp 7 | hosp 8 | hosp 9 | hosp 10 | hosp 11 | hosp 12 | hosp 13 | hosp 14 | hosp 15 | hosp 16 | hosp 17 | hosp 18 | hosp 19 | hosp 20 | hosp 21 | hosp 22 | hosp 23 | hosp 24 | hosp 25 | hosp 26 | hosp 27 | hosp 28 | hosp 29 | hosp 30 | hosp 31 | hosp 32 | hosp 33 | hosp 34 | hosp 35 | hosp 36 | hosp 37 | hosp 38 | hosp 39 | hosp 40 | hosp 41 | hosp 42 | hosp 43 | hosp 44 | hosp 45 | hosp 46 | hosp 47 | hosp 48 | hosp 49 | hosp 50 | hosp 51 | hosp 52 | hosp 53 | hosp 54 | hosp 55 | hosp 56 | hosp 57 | hosp 58 | hosp 59 | hosp 60 | hosp 61 | hosp 62 | hosp 63 | hosp 64 | hosp 65 | hosp 66 | hosp 67 | hosp 68 | hosp 69 | hosp 70 | hosp 71 | hosp 72 | hosp 73 | hosp 74 | hosp 75 | hosp 76 | hosp 77 | hosp 78 | hosp 79 | hosp 80 | hosp 81 | hosp 82 | hosp 83 | hosp 84 | hosp 85 | hosp 86 | hosp 87 | hosp 88 | hosp 89 | hosp 90 | hosp 91 | hosp 92 | hosp 93 | hosp 94 | hosp 95 | hosp 96 | hosp 97 | hosp 98 | hosp 99 | hosp 100 | hosp 101 | hosp 102 | hosp 103 | hosp 104 | hosp 105 | hosp 106 | hosp 107 | hosp 108 | hosp 109 | hosp 110 | hosp 111 | hosp 112 | hosp 113 | hosp 114 | hosp 115 | hosp 116 | hosp 117 | hosp 118 | hosp 119 | hosp 120 | hosp 121 | hosp 122 | hosp 123 | hosp 124 | hosp 125 | hosp 126 | hosp 127 | hosp 128 | hosp 129 | hosp 130 | hosp 131 | hosp 132 | hosp 133 | hosp 134 | hosp 135 | hosp 136 | hosp 137 | hosp 138 | hosp 139 | hosp 140 | hosp 141 | hosp 142 | hosp 143 | hosp 144 | hosp 145 | hosp 146 | hosp 147 | hosp 148 | hosp 149 | hosp 150
23 | Redução de demanda na ponta |  | kW | RDPi | 0 | 0 | 0 | 0 | 0 | 0 | 0 | 0 | 0 | 0 | 0 | 0 | 0 | 0 | 0 | 0 | 0 | 0 | 0 | 0 | 0 | 0 | 0 | 0 | 0 | 0 | 0 | 0 | 0 | 0 | 0 | 0 | 0 | 0 | 0 | 0 | 0 | 0 | 0 | 0 | 0 | 0 | 0 | 0 | 0 | 0 | 0 | 0 | 0 | 0 | 0 | 0 | 0 | 0 | 0 | 0 | 0 | 0 | 0 | 0 | 0 | 0 | 0 | 0 | 0 | 0 | 0 | 0 | 0 | 0 | 0 | 0 | 0 | 0 | 0 | 0 | 0 | 0 | 0 | 0 | 0 | 0 | 0 | 0 | 0 | 0 | 0 | 0 | 0 | 0 | 0 | 0 | 0 | 0 | 0 | 0 | 0 | 0 | 0 | 0 | 0 | 0 | 0 | 0 | 0 | 0 | 0 | 0 | 0 | 0 | 0 | 0 | 0 | 0 | 0 | 0 | 0 | 0 | 0 | 0 | 0 | 0 | 0 | 0 | 0 | 0 | 0 | 0 | 0 | 0 | 0 | 0 | 0 | 0 | 0 | 0 | 0 | 0 | 0 | 0 | 0 | 0 | 0 | 0 | 0 | 0 | 0 | 0 | 0 | 0 | 0
24 | Custo evitado de demanda (CED) = | 0 | % | RDPi% | 0% | 0% | 0% | 0% | 0% | 0% | 0% | 0% | 0% | 0% | 0% | 0% | 0% | 0% | 0% | 0% | 0% | 0% | 0% | 0% | 0% | 0% | 0% | 0% | 0% | 0% | 0% | 0% | 0% | 0% | 0% | 0% | 0% | 0% | 0% | 0% | 0% | 0% | 0% | 0% | 0% | 0% | 0% | 0% | 0% | 0% | 0% | 0% | 0% | 0% | 0% | 0% | 0% | 0% | 0% | 0% | 0% | 0% | 0% | 0% | 0% | 0% | 0% | 0% | 0% | 0% | 0% | 0% | 0% | 0% | 0% | 0% | 0% | 0% | 0% | 0% | 0% | 0% | 0% | 0% | 0% | 0% | 0% | 0% | 0% | 0% | 0% | 0% | 0% | 0% | 0% | 0% | 0% | 0% | 0% | 0% | 0% | 0% | 0% | 0% | 0% | 0% | 0% | 0% | 0% | 0% | 0% | 0% | 0% | 0% | 0% | 0% | 0% | 0% | 0% | 0% | 0% | 0% | 0% | 0% | 0% | 0% | 0% | 0% | 0% | 0% | 0% | 0% | 0% | 0% | 0% | 0% | 0% | 0% | 0% | 0% | 0% | 0% | 0% | 0% | 0% | 0% | 0% | 0% | 0% | 0% | 0% | 0% | 0% | 0% | 0%
25 | Energia economizada |  | MWh/ano | EEi | 0 | 0 | 0 | 0 | 0 | 0 | 0 | 0 | 0 | 0 | 0 | 0 | 0 | 0 | 0 | 0 | 0 | 0 | 0 | 0 | 0 | 0 | 0 | 0 | 0 | 0 | 0 | 0 | 0 | 0 | 0 | 0 | 0 | 0 | 0 | 0 | 0 | 0 | 0 | 0 | 0 | 0 | 0 | 0 | 0 | 0 | 0 | 0 | 0 | 0 | 0 | 0 | 0 | 0 | 0 | 0 | 0 | 0 | 0 | 0 | 0 | 0 | 0 | 0 | 0 | 0 | 0 | 0 | 0 | 0 | 0 | 0 | 0 | 0 | 0 | 0 | 0 | 0 | 0 | 0 | 0 | 0 | 0 | 0 | 0 | 0 | 0 | 0 | 0 | 0 | 0 | 0 | 0 | 0 | 0 | 0 | 0 | 0 | 0 | 0 | 0 | 0 | 0 | 0 | 0 | 0 | 0 | 0 | 0 | 0 | 0 | 0 | 0 | 0 | 0 | 0 | 0 | 0 | 0 | 0 | 0 | 0 | 0 | 0 | 0 | 0 | 0 | 0 | 0 | 0 | 0 | 0 | 0 | 0 | 0 | 0 | 0 | 0 | 0 | 0 | 0 | 0 | 0 | 0 | 0 | 0 | 0 | 0 | 0 | 0 | 0
26 | Custo da energia evitada (CEE) = | 0 | % | EEi% | 0% | 0% | 0% | 0% | 0% | 0% | 0% | 0% | 0% | 0% | 0% | 0% | 0% | 0% | 0% | 0% | 0% | 0% | 0% | 0% | 0% | 0% | 0% | 0% | 0% | 0% | 0% | 0% | 0% | 0% | 0% | 0% | 0% | 0% | 0% | 0% | 0% | 0% | 0% | 0% | 0% | 0% | 0% | 0% | 0% | 0% | 0% | 0% | 0% | 0% | 0% | 0% | 0% | 0% | 0% | 0% | 0% | 0% | 0% | 0% | 0% | 0% | 0% | 0% | 0% | 0% | 0% | 0% | 0% | 0% | 0% | 0% | 0% | 0% | 0% | 0% | 0% | 0% | 0% | 0% | 0% | 0% | 0% | 0% | 0% | 0% | 0% | 0% | 0% | 0% | 0% | 0% | 0% | 0% | 0% | 0% | 0% | 0% | 0% | 0% | 0% | 0% | 0% | 0% | 0% | 0% | 0% | 0% | 0% | 0% | 0% | 0% | 0% | 0% | 0% | 0% | 0% | 0% | 0% | 0% | 0% | 0% | 0% | 0% | 0% | 0% | 0% | 0% | 0% | 0% | 0% | 0% | 0% | 0% | 0% | 0% | 0% | 0% | 0% | 0% | 0% | 0% | 0% | 0% | 0% | 0% | 0% | 0% | 0% | 0% | 0%
| Benefício anualizado - Equipamentos Hospitalares |  | R$ | BHOSP | 0 | 0 | 0 | 0 | 0 | 0 | 0 | 0 | 0 | 0 | 0 | 0 | 0 | 0 | 0 | 0 | 0 | 0 | 0 | 0 | 0 | 0 | 0 | 0 | 0 | 0 | 0 | 0 | 0 | 0 | 0 | 0 | 0 | 0 | 0 | 0 | 0 | 0 | 0 | 0 | 0 | 0 | 0 | 0 | 0 | 0 | 0 | 0 | 0 | 0 | 0 | 0 | 0 | 0 | 0 | 0 | 0 | 0 | 0 | 0 | 0 | 0 | 0 | 0 | 0 | 0 | 0 | 0 | 0 | 0 | 0 | 0 | 0 | 0 | 0 | 0 | 0 | 0 | 0 | 0 | 0 | 0 | 0 | 0 | 0 | 0 | 0 | 0 | 0 | 0 | 0 | 0 | 0 | 0 | 0 | 0 | 0 | 0 | 0 | 0 | 0 | 0 | 0 | 0 | 0 | 0 | 0 | 0 | 0 | 0 | 0 | 0 | 0 | 0 | 0 | 0 | 0 | 0 | 0 | 0 | 0 | 0 | 0 | 0 | 0 | 0 | 0 | 0 | 0 | 0 | 0 | 0 | 0 | 0 | 0 | 0 | 0 | 0 | 0 | 0 | 0 | 0 | 0 | 0 | 0 | 0 | 0 | 0 | 0 | 0 | 0
|  |  |  | RCBHOSP_PEE | 0
|  |  |  | RCBPEE | 0
GUIA FLUXO
Note on E2: Informe um nome curto que descreva o sistema/equipamento do uso final "Equipamentos Hospitalares". Exemplos: "Autoclave" "Autoclaves, calandras e secadoras"
Note on C6: Selecione a Unidade Consumidora onde está o equipamento.

## UFVCusto
USINA FOTOVOLTAICA | [8 empty] | USINA FOTOVOLTAICA
CUSTOS DIRETOS | [8 empty] | CUSTOS ANUALIZADOS
MATERIAIS E EQUIPAMENTOS |  |  |  |  | ORIGEM DOS RECURSOS |  |  |  | MATERIAIS E EQUIPAMENTOS |  |  |  |  | ORIGEM DOS RECURSOS
Materiais e equipamentos |  | Vida útil (anos) | Quantidade | Preço unitário | PEE | Terceiros | Consumidor | Total | Materiais e equipamentos |  |  | Vida útil | FRC | CAPEE | CATOTAL
1 |  |  |  |  | 0 |  |  | 0 | 1 |  |  |  | 0 | 0 | 0
2 |  |  |  |  | 0 |  |  | 0 | 2 |  |  |  | 0 | 0 | 0
3 |  |  |  |  | 0 |  |  | 0 | 3 |  |  |  | 0 | 0 | 0
4 |  |  |  |  | 0 |  |  | 0 | 4 |  |  |  | 0 | 0 | 0
5 |  |  |  |  | 0 |  |  | 0 | 5 |  |  |  | 0 | 0 | 0
6 |  |  |  |  | 0 |  |  | 0 | 6 |  |  |  | 0 | 0 | 0
7 |  |  |  |  | 0 |  |  | 0 | 7 |  |  |  | 0 | 0 | 0
8 |  |  |  |  | 0 |  |  | 0 | 8 |  |  |  | 0 | 0 | 0
9 |  |  |  |  | 0 |  |  | 0 | 9 |  |  |  | 0 | 0 | 0
10 |  |  |  |  | 0 |  |  | 0 | 10 |  |  |  | 0 | 0 | 0
11 |  |  |  |  | 0 |  |  | 0 | 11 |  |  |  | 0 | 0 | 0
12 |  |  |  |  | 0 |  |  | 0 | 12 |  |  |  | 0 | 0 | 0
13 |  |  |  |  | 0 |  |  | 0 | 13 |  |  |  | 0 | 0 | 0
14 |  |  |  |  | 0 |  |  | 0 | 14 |  |  |  | 0 | 0 | 0
15 |  |  |  |  | 0 |  |  | 0 | 15 |  |  |  | 0 | 0 | 0
16 |  |  |  |  | 0 |  |  | 0 | 16 |  |  |  | 0 | 0 | 0
17 |  |  |  |  | 0 |  |  | 0 | 17 |  |  |  | 0 | 0 | 0
18 |  |  |  |  | 0 |  |  | 0 | 18 |  |  |  | 0 | 0 | 0
19 |  |  |  |  | 0 |  |  | 0 | 19 |  |  |  | 0 | 0 | 0
20 |  |  |  |  | 0 |  |  | 0 | 20 |  |  |  | 0 | 0 | 0
21 |  |  |  |  | 0 |  |  | 0 | 21 |  |  |  | 0 | 0 | 0
22 |  |  |  |  | 0 |  |  | 0 | 22 |  |  |  | 0 | 0 | 0
23 |  |  |  |  | 0 |  |  | 0 | 23 |  |  |  | 0 | 0 | 0
24 |  |  |  |  | 0 |  |  | 0 | 24 |  |  |  | 0 | 0 | 0
25 |  |  |  |  | 0 |  |  | 0 | 25 |  |  |  | 0 | 0 | 0
26 |  |  |  |  | 0 |  |  | 0 | 26 |  |  |  | 0 | 0 | 0
27 |  |  |  |  | 0 |  |  | 0 | 27 |  |  |  | 0 | 0 | 0
28 |  |  |  |  | 0 |  |  | 0 | 28 |  |  |  | 0 | 0 | 0
29 |  |  |  |  | 0 |  |  | 0 | 29 |  |  |  | 0 | 0 | 0
30 |  |  |  |  | 0 |  |  | 0 | 30 |  |  |  | 0 | 0 | 0
31 |  |  |  |  | 0 |  |  | 0 | 31 |  |  |  | 0 | 0 | 0
32 |  |  |  |  | 0 |  |  | 0 | 32 |  |  |  | 0 | 0 | 0
33 |  |  |  |  | 0 |  |  | 0 | 33 |  |  |  | 0 | 0 | 0
34 |  |  |  |  | 0 |  |  | 0 | 34 |  |  |  | 0 | 0 | 0
35 |  |  |  |  | 0 |  |  | 0 | 35 |  |  |  | 0 | 0 | 0
36 |  |  |  |  | 0 |  |  | 0 | 36 |  |  |  | 0 | 0 | 0
37 |  |  |  |  | 0 |  |  | 0 | 37 |  |  |  | 0 | 0 | 0
38 |  |  |  |  | 0 |  |  | 0 | 38 |  |  |  | 0 | 0 | 0
39 |  |  |  |  | 0 |  |  | 0 | 39 |  |  |  | 0 | 0 | 0
40 |  |  |  |  | 0 |  |  | 0 | 40 |  |  |  | 0 | 0 | 0
41 |  |  |  |  | 0 |  |  | 0 | 41 |  |  |  | 0 | 0 | 0
42 |  |  |  |  | 0 |  |  | 0 | 42 |  |  |  | 0 | 0 | 0
43 |  |  |  |  | 0 |  |  | 0 | 43 |  |  |  | 0 | 0 | 0
44 |  |  |  |  | 0 |  |  | 0 | 44 |  |  |  | 0 | 0 | 0
45 |  |  |  |  | 0 |  |  | 0 | 45 |  |  |  | 0 | 0 | 0
46 |  |  |  |  | 0 |  |  | 0 | 46 |  |  |  | 0 | 0 | 0
47 |  |  |  |  | 0 |  |  | 0 | 47 |  |  |  | 0 | 0 | 0
48 |  |  |  |  | 0 |  |  | 0 | 48 |  |  |  | 0 | 0 | 0
49 |  |  |  |  | 0 |  |  | 0 | 49 |  |  |  | 0 | 0 | 0
50 |  |  |  |  | 0 |  |  | 0 | 50 |  |  |  | 0 | 0 | 0
| Materiais e equipamentos |  |  |  | 0 | 0 | 0 | 0 |  |  |  | Custo anualizado total - Usina Fotovoltaica | CAT UFV | 0 | 0
MÃO DE OBRA E ADMINISTRAÇÃO PRÓPRIA - CEMIG |  |  |  |  | ORIGEM DOS RECURSOS
| Mão de obra própria - CEMIG |  |  |  | 0 |  |  | 0 |  | RCBUFV_PEE | 0
| Auditoria Contábil e Financeira - CEMIG |  |  |  | 0 |  |  | 0 |  | RCBPEE | 0
Mão de obra de terceiros |  |  | Quantidade | Preço unitário | PEE | Terceiros | Consumidor | Total
1 | Diagnóstico Energético - Rateio |  |  |  | 0 | 0 | 0 | 0
2 | Gerenciamento do Projeto - Rateio |  |  |  | 0 | 0 | 0 | 0
3 | Relatório Final - Rateio |  |  |  | 0 | 0 | 0 | 0
4 |  |  |  |  | 0 |  |  | 0
5 |  |  |  |  | 0 |  |  | 0
6 |  |  |  |  | 0 |  |  | 0
7 |  |  |  |  | 0 |  |  | 0
8 |  |  |  |  | 0 |  |  | 0
9 |  |  |  |  | 0 |  |  | 0
10 |  |  |  |  | 0 |  |  | 0
11 |  |  |  |  | 0 |  |  | 0
12 |  |  |  |  | 0 |  |  | 0
13 |  |  |  |  | 0 |  |  | 0
14 |  |  |  |  | 0 |  |  | 0
15 |  |  |  |  | 0 |  |  | 0
16 |  |  |  |  | 0 |  |  | 0
17 |  |  |  |  | 0 |  |  | 0
18 |  |  |  |  | 0 |  |  | 0
19 |  |  |  |  | 0 |  |  | 0
20 |  |  |  |  | 0 |  |  | 0
| Mão de obra de terceiros |  |  |  | 0 | 0 | 0 | 0
| Administração Própria - CEMIG |  |  |  | 0 |  |  | 0
|  |  |  | Sub total - Mão de obra de terceiros e Administração Própria CEMIG | 0 | 0 | 0 | 0
|  |  |  | Sub total - Custos diretos | 0 | 0 | 0 | 0
CUSTOS INDIRETOS
CUSTOS INDIRETOS |  |  |  |  | ORIGEM DOS RECURSOS
| Marketing |  |  |  | 0 | 0 | 0 | 0
| Treinamento e capacitação |  |  |  | 0 | 0 | 0 | 0
Descarte de materiais |  |  | Quantidade | Preço unitário | PEE | Terceiros | Consumidor | Total
1 |  |  |  |  | 0 |  |  | 0
2 |  |  |  |  | 0 |  |  | 0
3 |  |  |  |  | 0 |  |  | 0
4 |  |  |  |  | 0 |  |  | 0
5 |  |  |  |  | 0 |  |  | 0
6 |  |  |  |  | 0 |  |  | 0
7 |  |  |  |  | 0 |  |  | 0
8 |  |  |  |  | 0 |  |  | 0
9 |  |  |  |  | 0 |  |  | 0
10 |  |  |  |  | 0 |  |  | 0
11 |  |  |  |  | 0 |  |  | 0
12 |  |  |  |  | 0 |  |  | 0
13 |  |  |  |  | 0 |  |  | 0
14 |  |  |  |  | 0 |  |  | 0
15 |  |  |  |  | 0 |  |  | 0
16 |  |  |  |  | 0 |  |  | 0
17 |  |  |  |  | 0 |  |  | 0
18 |  |  |  |  | 0 |  |  | 0
19 |  |  |  |  | 0 |  |  | 0
20 |  |  |  |  | 0 |  |  | 0
| Descarte de materiais |  |  |  | 0 | 0 | 0 | 0
| Medição e verificação |  |  |  | 0 | 0 | 0 | 0
|  |  |  | Sub total - Custos indiretos | 0 | 0 | 0 | 0
|  |  |  | Custos Totais - Usina Fotovoltaica | 0 | 0 | 0 | 0
GUIA FLUXO
Note on B7: Inserir na formatação: Tecnologia - Potência - Marca - Modelo Exemplo (fazer as adaptações necessárias): Split Hi-Wall inverter - 10.000 BTU/h - Marca: XXX - Modelo Evaparadora: YYY

## UFVBenef
USINA FOTOVOLTAICA
0 |  |  |  |  | UFV-1 | UFV-2 | UFV-3 | UFV-4 | UFV-5 | UFV-6 | UFV-7 | UFV-8 | UFV-9 | UFV-10 | UFV-11 | UFV-12 | UFV-13 | UFV-14 | UFV-15 | UFV-16 | UFV-17 | UFV-18 | UFV-19 | UFV-20 | UFV-21 | UFV-22 | UFV-23 | UFV-24 | UFV-25 | UFV-26 | UFV-27 | UFV-28 | UFV-29 | UFV-30 | UFV-31 | UFV-32 | UFV-33 | UFV-34 | UFV-35 | UFV-36 | UFV-37 | UFV-38 | UFV-39 | UFV-40 | UFV-41 | UFV-42 | UFV-43 | UFV-44 | UFV-45 | UFV-46 | UFV-47 | UFV-48 | UFV-49 | UFV-50 | UFV-51 | UFV-52 | UFV-53 | UFV-54 | UFV-55 | UFV-56 | UFV-57 | UFV-58 | UFV-59 | UFV-60 | UFV-61 | UFV-62 | UFV-63 | UFV-64 | UFV-65 | UFV-66 | UFV-67 | UFV-68 | UFV-69 | UFV-70 | UFV-71 | UFV-72 | UFV-73 | UFV-74 | UFV-75 | UFV-76 | UFV-77 | UFV-78 | UFV-79 | UFV-80 | UFV-81 | UFV-82 | UFV-83 | UFV-84 | UFV-85 | UFV-86 | UFV-87 | UFV-88 | UFV-89 | UFV-90 | UFV-91 | UFV-92 | UFV-93 | UFV-94 | UFV-95 | UFV-96 | UFV-97 | UFV-98 | UFV-99 | UFV-100 | UFV-101 | UFV-102 | UFV-103 | UFV-104 | UFV-105 | UFV-106 | UFV-107 | UFV-108 | UFV-109 | UFV-110 | UFV-111 | UFV-112 | UFV-113 | UFV-114 | UFV-115 | UFV-116 | UFV-117 | UFV-118 | UFV-119 | UFV-120 | UFV-121 | UFV-122 | UFV-123 | UFV-124 | UFV-125 | UFV-126 | UFV-127 | UFV-128 | UFV-129 | UFV-130 | UFV-131 | UFV-132 | UFV-133 | UFV-134 | UFV-135 | UFV-136 | UFV-137 | UFV-138 | UFV-139 | UFV-140 | UFV-141 | UFV-142 | UFV-143 | UFV-144 | UFV-145 | UFV-146 | UFV-147 | UFV-148 | UFV-149 | UFV-150
1 | Unidade Consumidora
2 | Tipo de equipamento / tecnologia
3 | Potência nominal do MÓDULO |  | Wp | P | UFV-1: 1000
4 | Número de módulos fotovoltaicos |  |  | nm | bar: UFV-1
5 | Valor Médio Mensal de Produção de Energia |  | kWh/kWp.mês | 108
USINA FOTOVOLTAICA - RESULTADOS ESPERADOS |  |  |  | TOTAL
6 | Tarifa de Energia (Incluindo encargos e impostos - PASEP, Cofins e ICMS - correspondente a bandeira verde) | R$/kWh |  |  | UFV-1 | UFV-2 | UFV-3 | UFV-4 | UFV-5 | UFV-6 | UFV-7 | UFV-8 | UFV-9 | UFV-10 | UFV-11 | UFV-12 | UFV-13 | UFV-14 | UFV-15 | UFV-16 | UFV-17 | UFV-18 | UFV-19 | UFV-20 | UFV-21 | UFV-22 | UFV-23 | UFV-24 | UFV-25 | UFV-26 | UFV-27 | UFV-28 | UFV-29 | UFV-30 | UFV-31 | UFV-32 | UFV-33 | UFV-34 | UFV-35 | UFV-36 | UFV-37 | UFV-38 | UFV-39 | UFV-40 | UFV-41 | UFV-42 | UFV-43 | UFV-44 | UFV-45 | UFV-46 | UFV-47 | UFV-48 | UFV-49 | UFV-50 | UFV-51 | UFV-52 | UFV-53 | UFV-54 | UFV-55 | UFV-56 | UFV-57 | UFV-58 | UFV-59 | UFV-60 | UFV-61 | UFV-62 | UFV-63 | UFV-64 | UFV-65 | UFV-66 | UFV-67 | UFV-68 | UFV-69 | UFV-70 | UFV-71 | UFV-72 | UFV-73 | UFV-74 | UFV-75 | UFV-76 | UFV-77 | UFV-78 | UFV-79 | UFV-80 | UFV-81 | UFV-82 | UFV-83 | UFV-84 | UFV-85 | UFV-86 | UFV-87 | UFV-88 | UFV-89 | UFV-90 | UFV-91 | UFV-92 | UFV-93 | UFV-94 | UFV-95 | UFV-96 | UFV-97 | UFV-98 | UFV-99 | UFV-100 | UFV-101 | UFV-102 | UFV-103 | UFV-104 | UFV-105 | UFV-106 | UFV-107 | UFV-108 | UFV-109 | UFV-110 | UFV-111 | UFV-112 | UFV-113 | UFV-114 | UFV-115 | UFV-116 | UFV-117 | UFV-118 | UFV-119 | UFV-120 | UFV-121 | UFV-122 | UFV-123 | UFV-124 | UFV-125 | UFV-126 | UFV-127 | UFV-128 | UFV-129 | UFV-130 | UFV-131 | UFV-132 | UFV-133 | UFV-134 | UFV-135 | UFV-136 | UFV-137 | UFV-138 | UFV-139 | UFV-140 | UFV-141 | UFV-142 | UFV-143 | UFV-144 | UFV-145 | UFV-146 | UFV-147 | UFV-148 | UFV-149 | UFV-150
7 | Energia produzida pela UFV | MWh/ano |  | 1.296 | 1.296 | 0 | 0 | 0 | 0 | 0 | 0 | 0 | 0 | 0 | 0 | 0 | 0 | 0 | 0 | 0 | 0 | 0 | 0 | 0 | 0 | 0 | 0 | 0 | 0 | 0 | 0 | 0 | 0 | 0 | 0 | 0 | 0 | 0 | 0 | 0 | 0 | 0 | 0 | 0 | 0 | 0 | 0 | 0 | 0 | 0 | 0 | 0 | 0 | 0 | 0 | 0 | 0 | 0 | 0 | 0 | 0 | 0 | 0 | 0 | 0 | 0 | 0 | 0 | 0 | 0 | 0 | 0 | 0 | 0 | 0 | 0 | 0 | 0 | 0 | 0 | 0 | 0 | 0 | 0 | 0 | 0 | 0 | 0 | 0 | 0 | 0 | 0 | 0 | 0 | 0 | 0 | 0 | 0 | 0 | 0 | 0 | 0 | 0 | 0 | 0 | 0 | 0 | 0 | 0 | 0 | 0 | 0 | 0 | 0 | 0 | 0 | 0 | 0 | 0 | 0 | 0 | 0 | 0 | 0 | 0 | 0 | 0 | 0 | 0 | 0 | 0 | 0 | 0 | 0 | 0 | 0 | 0 | 0 | 0 | 0 | 0 | 0 | 0 | 0 | 0 | 0 | 0 | 0 | 0 | 0 | 0 | 0 | 0 | 0
8 | SAE vinculado a UFV |  |  |  | UFV-1: SAE 1
9 | (Energia armazenada no SAE) | MWh/ano |  |  | UFV-1: 0
10 | Energia consumida pela Unidade Consumidora diretamente pela UFV | MWh/ano |  | 1.296 | 1.296 | 0 | 0 | 0 | 0 | 0 | 0 | 0 | 0 | 0 | 0 | 0 | 0 | 0 | 0 | 0 | 0 | 0 | 0 | 0 | 0 | 0 | 0 | 0 | 0 | 0 | 0 | 0 | 0 | 0 | 0 | 0 | 0 | 0 | 0 | 0 | 0 | 0 | 0 | 0 | 0 | 0 | 0 | 0 | 0 | 0 | 0 | 0 | 0 | 0 | 0 | 0 | 0 | 0 | 0 | 0 | 0 | 0 | 0 | 0 | 0 | 0 | 0 | 0 | 0 | 0 | 0 | 0 | 0 | 0 | 0 | 0 | 0 | 0 | 0 | 0 | 0 | 0 | 0 | 0 | 0 | 0 | 0 | 0 | 0 | 0 | 0 | 0 | 0 | 0 | 0 | 0 | 0 | 0 | 0 | 0 | 0 | 0 | 0 | 0 | 0 | 0 | 0 | 0 | 0 | 0 | 0 | 0 | 0 | 0 | 0 | 0 | 0 | 0 | 0 | 0 | 0 | 0 | 0 | 0 | 0 | 0 | 0 | 0 | 0 | 0 | 0 | 0 | 0 | 0 | 0 | 0 | 0 | 0 | 0 | 0 | 0 | 0 | 0 | 0 | 0 | 0 | 0 | 0 | 0 | 0 | 0 | 0 | 0 | 0
Benefício anualizado - Usina Fotovoltaica |  | R$ | BPV | 0 | 0 | 0 | 0 | 0 | 0 | 0 | 0 | 0 | 0 | 0 | 0 | 0 | 0 | 0 | 0 | 0 | 0 | 0 | 0 | 0 | 0 | 0 | 0 | 0 | 0 | 0 | 0 | 0 | 0 | 0 | 0 | 0 | 0 | 0 | 0 | 0 | 0 | 0 | 0 | 0 | 0 | 0 | 0 | 0 | 0 | 0 | 0 | 0 | 0 | 0 | 0 | 0 | 0 | 0 | 0 | 0 | 0 | 0 | 0 | 0 | 0 | 0 | 0 | 0 | 0 | 0 | 0 | 0 | 0 | 0 | 0 | 0 | 0 | 0 | 0 | 0 | 0 | 0 | 0 | 0 | 0 | 0 | 0 | 0 | 0 | 0 | 0 | 0 | 0 | 0 | 0 | 0 | 0 | 0 | 0 | 0 | 0 | 0 | 0 | 0 | 0 | 0 | 0 | 0 | 0 | 0 | 0 | 0 | 0 | 0 | 0 | 0 | 0 | 0 | 0 | 0 | 0 | 0 | 0 | 0 | 0 | 0 | 0 | 0 | 0 | 0 | 0 | 0 | 0 | 0 | 0 | 0 | 0 | 0 | 0 | 0 | 0 | 0 | 0 | 0 | 0 | 0 | 0 | 0 | 0 | 0 | 0 | 0 | 0 | 0
|  |  |  | RCBUFV_PEE | UFV-1: 0
|  |  |  | RCBPEE | UFV-1: 0
GUIA FLUXO
Note on C6: Selecione a Unidade Consumidora onde está o equipamento.
Note on C13: CEMIG: Obrigatório a apresentação de memória de cálculo da tarifa no diagnóstico
Note on C15: Selecione o SAE no qual está vinculado fisicamente a UFV.

## OutrasFICusto
OUTRAS FONTES INCENTIVADAS | [8 empty] | OUTRAS FONTES INCENTIVADAS
CUSTOS DIRETOS | [8 empty] | CUSTOS ANUALIZADOS
MATERIAIS E EQUIPAMENTOS |  |  |  |  | ORIGEM DOS RECURSOS |  |  |  | MATERIAIS E EQUIPAMENTOS |  |  |  |  | ORIGEM DOS RECURSOS
Materiais e equipamentos |  | Vida útil (anos) | Quantidade | Preço unitário | PEE | Terceiros | Consumidor | Total | Materiais e equipamentos |  |  | Vida útil | FRC | CAPEE | CATOTAL
1 |  |  |  |  | 0 |  |  | 0 | 1 |  |  |  | 0 | 0 | 0
2 |  |  |  |  | 0 |  |  | 0 | 2 |  |  |  | 0 | 0 | 0
3 |  |  |  |  | 0 |  |  | 0 | 3 |  |  |  | 0 | 0 | 0
4 |  |  |  |  | 0 |  |  | 0 | 4 |  |  |  | 0 | 0 | 0
5 |  |  |  |  | 0 |  |  | 0 | 5 |  |  |  | 0 | 0 | 0
6 |  |  |  |  | 0 |  |  | 0 | 6 |  |  |  | 0 | 0 | 0
7 |  |  |  |  | 0 |  |  | 0 | 7 |  |  |  | 0 | 0 | 0
8 |  |  |  |  | 0 |  |  | 0 | 8 |  |  |  | 0 | 0 | 0
9 |  |  |  |  | 0 |  |  | 0 | 9 |  |  |  | 0 | 0 | 0
10 |  |  |  |  | 0 |  |  | 0 | 10 |  |  |  | 0 | 0 | 0
11 |  |  |  |  | 0 |  |  | 0 | 11 |  |  |  | 0 | 0 | 0
12 |  |  |  |  | 0 |  |  | 0 | 12 |  |  |  | 0 | 0 | 0
13 |  |  |  |  | 0 |  |  | 0 | 13 |  |  |  | 0 | 0 | 0
14 |  |  |  |  | 0 |  |  | 0 | 14 |  |  |  | 0 | 0 | 0
15 |  |  |  |  | 0 |  |  | 0 | 15 |  |  |  | 0 | 0 | 0
16 |  |  |  |  | 0 |  |  | 0 | 16 |  |  |  | 0 | 0 | 0
17 |  |  |  |  | 0 |  |  | 0 | 17 |  |  |  | 0 | 0 | 0
18 |  |  |  |  | 0 |  |  | 0 | 18 |  |  |  | 0 | 0 | 0
19 |  |  |  |  | 0 |  |  | 0 | 19 |  |  |  | 0 | 0 | 0
20 |  |  |  |  | 0 |  |  | 0 | 20 |  |  |  | 0 | 0 | 0
21 |  |  |  |  | 0 |  |  | 0 | 21 |  |  |  | 0 | 0 | 0
22 |  |  |  |  | 0 |  |  | 0 | 22 |  |  |  | 0 | 0 | 0
23 |  |  |  |  | 0 |  |  | 0 | 23 |  |  |  | 0 | 0 | 0
24 |  |  |  |  | 0 |  |  | 0 | 24 |  |  |  | 0 | 0 | 0
25 |  |  |  |  | 0 |  |  | 0 | 25 |  |  |  | 0 | 0 | 0
26 |  |  |  |  | 0 |  |  | 0 | 26 |  |  |  | 0 | 0 | 0
27 |  |  |  |  | 0 |  |  | 0 | 27 |  |  |  | 0 | 0 | 0
28 |  |  |  |  | 0 |  |  | 0 | 28 |  |  |  | 0 | 0 | 0
29 |  |  |  |  | 0 |  |  | 0 | 29 |  |  |  | 0 | 0 | 0
30 |  |  |  |  | 0 |  |  | 0 | 30 |  |  |  | 0 | 0 | 0
31 |  |  |  |  | 0 |  |  | 0 | 31 |  |  |  | 0 | 0 | 0
32 |  |  |  |  | 0 |  |  | 0 | 32 |  |  |  | 0 | 0 | 0
33 |  |  |  |  | 0 |  |  | 0 | 33 |  |  |  | 0 | 0 | 0
34 |  |  |  |  | 0 |  |  | 0 | 34 |  |  |  | 0 | 0 | 0
35 |  |  |  |  | 0 |  |  | 0 | 35 |  |  |  | 0 | 0 | 0
36 |  |  |  |  | 0 |  |  | 0 | 36 |  |  |  | 0 | 0 | 0
37 |  |  |  |  | 0 |  |  | 0 | 37 |  |  |  | 0 | 0 | 0
38 |  |  |  |  | 0 |  |  | 0 | 38 |  |  |  | 0 | 0 | 0
39 |  |  |  |  | 0 |  |  | 0 | 39 |  |  |  | 0 | 0 | 0
40 |  |  |  |  | 0 |  |  | 0 | 40 |  |  |  | 0 | 0 | 0
41 |  |  |  |  | 0 |  |  | 0 | 41 |  |  |  | 0 | 0 | 0
42 |  |  |  |  | 0 |  |  | 0 | 42 |  |  |  | 0 | 0 | 0
43 |  |  |  |  | 0 |  |  | 0 | 43 |  |  |  | 0 | 0 | 0
44 |  |  |  |  | 0 |  |  | 0 | 44 |  |  |  | 0 | 0 | 0
45 |  |  |  |  | 0 |  |  | 0 | 45 |  |  |  | 0 | 0 | 0
46 |  |  |  |  | 0 |  |  | 0 | 46 |  |  |  | 0 | 0 | 0
47 |  |  |  |  | 0 |  |  | 0 | 47 |  |  |  | 0 | 0 | 0
48 |  |  |  |  | 0 |  |  | 0 | 48 |  |  |  | 0 | 0 | 0
49 |  |  |  |  | 0 |  |  | 0 | 49 |  |  |  | 0 | 0 | 0
50 |  |  |  |  | 0 |  |  | 0 | 50 |  |  |  | 0 | 0 | 0
| Materiais e equipamentos |  |  |  | 0 | 0 | 0 | 0 |  |  |  | Custo anualizado total - Outras Fontes Incentivadas | CAT O.FI | 0 | 0
MÃO DE OBRA E ADMINISTRAÇÃO PRÓPRIA - CEMIG |  |  |  |  | ORIGEM DOS RECURSOS
| Mão de obra própria - CEMIG |  |  |  | 0 |  |  | 0 |  | RCBO.FI_PEE | 0
| Auditoria Contábil e Financeira - CEMIG |  |  |  | 0 |  |  | 0 |  | RCBPEE | 0
Mão de obra de terceiros |  |  | Quantidade | Preço unitário | PEE | Terceiros | Consumidor | Total
1 | Diagnóstico Energético - Rateio |  |  |  | 0 | 0 | 0 | 0
2 | Gerenciamento do Projeto - Rateio |  |  |  | 0 | 0 | 0 | 0
3 | Relatório Final - Rateio |  |  |  | 0 | 0 | 0 | 0
4 |  |  |  |  | 0 |  |  | 0
5 |  |  |  |  | 0 |  |  | 0
6 |  |  |  |  | 0 |  |  | 0
7 |  |  |  |  | 0 |  |  | 0
8 |  |  |  |  | 0 |  |  | 0
9 |  |  |  |  | 0 |  |  | 0
10 |  |  |  |  | 0 |  |  | 0
11 |  |  |  |  | 0 |  |  | 0
12 |  |  |  |  | 0 |  |  | 0
13 |  |  |  |  | 0 |  |  | 0
14 |  |  |  |  | 0 |  |  | 0
15 |  |  |  |  | 0 |  |  | 0
16 |  |  |  |  | 0 |  |  | 0
17 |  |  |  |  | 0 |  |  | 0
18 |  |  |  |  | 0 |  |  | 0
19 |  |  |  |  | 0 |  |  | 0
20 |  |  |  |  | 0 |  |  | 0
| Mão de obra de terceiros |  |  |  | 0 | 0 | 0 | 0
| Administração Própria - CEMIG |  |  |  | 0 |  |  | 0
|  |  |  | Sub total - Mão de obra de terceiros e Administração Própria CEMIG | 0 | 0 | 0 | 0
|  |  |  | Sub total - Custos diretos | 0 | 0 | 0 | 0
CUSTOS INDIRETOS
CUSTOS INDIRETOS |  |  |  |  | ORIGEM DOS RECURSOS
| Marketing |  |  |  | 0 | 0 | 0 | 0
| Treinamento e capacitação |  |  |  | 0 | 0 | 0 | 0
Descarte de materiais |  |  | Quantidade | Preço unitário | PEE | Terceiros | Consumidor | Total
1 |  |  |  |  | 0 |  |  | 0
2 |  |  |  |  | 0 |  |  | 0
3 |  |  |  |  | 0 |  |  | 0
4 |  |  |  |  | 0 |  |  | 0
5 |  |  |  |  | 0 |  |  | 0
6 |  |  |  |  | 0 |  |  | 0
7 |  |  |  |  | 0 |  |  | 0
8 |  |  |  |  | 0 |  |  | 0
9 |  |  |  |  | 0 |  |  | 0
10 |  |  |  |  | 0 |  |  | 0
11 |  |  |  |  | 0 |  |  | 0
12 |  |  |  |  | 0 |  |  | 0
13 |  |  |  |  | 0 |  |  | 0
14 |  |  |  |  | 0 |  |  | 0
15 |  |  |  |  | 0 |  |  | 0
16 |  |  |  |  | 0 |  |  | 0
17 |  |  |  |  | 0 |  |  | 0
18 |  |  |  |  | 0 |  |  | 0
19 |  |  |  |  | 0 |  |  | 0
20 |  |  |  |  | 0 |  |  | 0
| Descarte de materiais |  |  |  | 0 | 0 | 0 | 0
| Medição e verificação |  |  |  | 0 | 0 | 0 | 0
|  |  |  | Sub total - Custos indiretos | 0 | 0 | 0 | 0
|  |  |  | Custos Totais - Outras Fontes Incentivadas | 0 | 0 | 0 | 0
GUIA FLUXO
Note on B7: Inserir na formatação: Tecnologia - Potência - Marca - Modelo Exemplo (fazer as adaptações necessárias): Split Hi-Wall inverter - 10.000 BTU/h - Marca: XXX - Modelo Evaparadora: YYY

## OutrasFIBenef
| Definição de | OUTRAS F.I.:
OUTRAS FONTES INCENTIVADAS
0 |  |  |  |  | TOTAL | FI-1 | FI-2 | FI-3 | FI-4 | FI-5 | FI-6 | FI-7 | FI-8 | FI-9 | FI-10 | FI-11 | FI-12 | FI-13 | FI-14 | FI-15 | FI-16 | FI-17 | FI-18 | FI-19 | FI-20 | FI-21 | FI-22 | FI-23 | FI-24 | FI-25 | FI-26 | FI-27 | FI-28 | FI-29 | FI-30 | FI-31 | FI-32 | FI-33 | FI-34 | FI-35 | FI-36 | FI-37 | FI-38 | FI-39 | FI-40 | FI-41 | FI-42 | FI-43 | FI-44 | FI-45 | FI-46 | FI-47 | FI-48 | FI-49 | FI-50 | FI-51 | FI-52 | FI-53 | FI-54 | FI-55 | FI-56 | FI-57 | FI-58 | FI-59 | FI-60 | FI-61 | FI-62 | FI-63 | FI-64 | FI-65 | FI-66 | FI-67 | FI-68 | FI-69 | FI-70 | FI-71 | FI-72 | FI-73 | FI-74 | FI-75 | FI-76 | FI-77 | FI-78 | FI-79 | FI-80 | FI-81 | FI-82 | FI-83 | FI-84 | FI-85 | FI-86 | FI-87 | FI-88 | FI-89 | FI-90 | FI-91 | FI-92 | FI-93 | FI-94 | FI-95 | FI-96 | FI-97 | FI-98 | FI-99 | FI-100 | FI-101 | FI-102 | FI-103 | FI-104 | FI-105 | FI-106 | FI-107 | FI-108 | FI-109 | FI-110 | FI-111 | FI-112 | FI-113 | FI-114 | FI-115 | FI-116 | FI-117 | FI-118 | FI-119 | FI-120 | FI-121 | FI-122 | FI-123 | FI-124 | FI-125 | FI-126 | FI-127 | FI-128 | FI-129 | FI-130 | FI-131 | FI-132 | FI-133 | FI-134 | FI-135 | FI-136 | FI-137 | FI-138 | FI-139 | FI-140 | FI-141 | FI-142 | FI-143 | FI-144 | FI-145 | FI-146 | FI-147 | FI-148 | FI-149 | FI-150
1 | Unidade Consumidora
2 | Tipo de equipamento / tecnologia
3 | Potência nominal do sistema |  | W | ppi
4 | Quantidade |  |  | qpi
5 | Potência instalada de geração |  | kW | Ppi | 0 | 0 | 0 | 0 | 0 | 0 | 0 | 0 | 0 | 0 | 0 | 0 | 0 | 0 | 0 | 0 | 0 | 0 | 0 | 0 | 0 | 0 | 0 | 0 | 0 | 0 | 0 | 0 | 0 | 0 | 0 | 0 | 0 | 0 | 0 | 0 | 0 | 0 | 0 | 0 | 0 | 0 | 0 | 0 | 0 | 0 | 0 | 0 | 0 | 0 | 0 | 0 | 0 | 0 | 0 | 0 | 0 | 0 | 0 | 0 | 0 | 0 | 0 | 0 | 0 | 0 | 0 | 0 | 0 | 0 | 0 | 0 | 0 | 0 | 0 | 0 | 0 | 0 | 0 | 0 | 0 | 0 | 0 | 0 | 0 | 0 | 0 | 0 | 0 | 0 | 0 | 0 | 0 | 0 | 0 | 0 | 0 | 0 | 0 | 0 | 0 | 0 | 0 | 0 | 0 | 0 | 0 | 0 | 0 | 0 | 0 | 0 | 0 | 0 | 0 | 0 | 0 | 0 | 0 | 0 | 0 | 0 | 0 | 0 | 0 | 0 | 0 | 0 | 0 | 0 | 0 | 0 | 0 | 0 | 0 | 0 | 0 | 0 | 0 | 0 | 0 | 0 | 0 | 0 | 0 | 0 | 0 | 0 | 0 | 0 | 0
6 | Tempo de funcionamento do sistema, em um dia |  | h/dia
| Dias de funcionamento do sistema, em um ano |  | dia/ano
| Funcionamento |  | h/ano | hpi |  | 0 | 0 | 0 | 0 | 0 | 0 | 0 | 0 | 0 | 0 | 0 | 0 | 0 | 0 | 0 | 0 | 0 | 0 | 0 | 0 | 0 | 0 | 0 | 0 | 0 | 0 | 0 | 0 | 0 | 0 | 0 | 0 | 0 | 0 | 0 | 0 | 0 | 0 | 0 | 0 | 0 | 0 | 0 | 0 | 0 | 0 | 0 | 0 | 0 | 0 | 0 | 0 | 0 | 0 | 0 | 0 | 0 | 0 | 0 | 0 | 0 | 0 | 0 | 0 | 0 | 0 | 0 | 0 | 0 | 0 | 0 | 0 | 0 | 0 | 0 | 0 | 0 | 0 | 0 | 0 | 0 | 0 | 0 | 0 | 0 | 0 | 0 | 0 | 0 | 0 | 0 | 0 | 0 | 0 | 0 | 0 | 0 | 0 | 0 | 0 | 0 | 0 | 0 | 0 | 0 | 0 | 0 | 0 | 0 | 0 | 0 | 0 | 0 | 0 | 0 | 0 | 0 | 0 | 0 | 0 | 0 | 0 | 0 | 0 | 0 | 0 | 0 | 0 | 0 | 0 | 0 | 0 | 0 | 0 | 0 | 0 | 0 | 0 | 0 | 0 | 0 | 0 | 0 | 0 | 0 | 0 | 0 | 0 | 0 | 0
7 | Meses no ano, de funcionamento do Sistema no horário de Ponta |  | meses | NM
| Dias úteis no mês, de funcionamento do Sistema no horário de Ponta |  | dias | ND
| Horas por dia, de funcionamento do Sistema no horário de Ponta |  | horas | NUP
OUTRAS FONTES INCENTIVADAS - RESULTADOS ESPERADOS
[5 empty] | TOTAL | FI-1 | FI-2 | FI-3 | FI-4 | FI-5 | FI-6 | FI-7 | FI-8 | FI-9 | FI-10 | FI-11 | FI-12 | FI-13 | FI-14 | FI-15 | FI-16 | FI-17 | FI-18 | FI-19 | FI-20 | FI-21 | FI-22 | FI-23 | FI-24 | FI-25 | FI-26 | FI-27 | FI-28 | FI-29 | FI-30 | FI-31 | FI-32 | FI-33 | FI-34 | FI-35 | FI-36 | FI-37 | FI-38 | FI-39 | FI-40 | FI-41 | FI-42 | FI-43 | FI-44 | FI-45 | FI-46 | FI-47 | FI-48 | FI-49 | FI-50 | FI-51 | FI-52 | FI-53 | FI-54 | FI-55 | FI-56 | FI-57 | FI-58 | FI-59 | FI-60 | FI-61 | FI-62 | FI-63 | FI-64 | FI-65 | FI-66 | FI-67 | FI-68 | FI-69 | FI-70 | FI-71 | FI-72 | FI-73 | FI-74 | FI-75 | FI-76 | FI-77 | FI-78 | FI-79 | FI-80 | FI-81 | FI-82 | FI-83 | FI-84 | FI-85 | FI-86 | FI-87 | FI-88 | FI-89 | FI-90 | FI-91 | FI-92 | FI-93 | FI-94 | FI-95 | FI-96 | FI-97 | FI-98 | FI-99 | FI-100 | FI-101 | FI-102 | FI-103 | FI-104 | FI-105 | FI-106 | FI-107 | FI-108 | FI-109 | FI-110 | FI-111 | FI-112 | FI-113 | FI-114 | FI-115 | FI-116 | FI-117 | FI-118 | FI-119 | FI-120 | FI-121 | FI-122 | FI-123 | FI-124 | FI-125 | FI-126 | FI-127 | FI-128 | FI-129 | FI-130 | FI-131 | FI-132 | FI-133 | FI-134 | FI-135 | FI-136 | FI-137 | FI-138 | FI-139 | FI-140 | FI-141 | FI-142 | FI-143 | FI-144 | FI-145 | FI-146 | FI-147 | FI-148 | FI-149 | FI-150
8 | Demanda atendida na ponta |  | kW | RDPi | 0
9 | Tarifa de demanda na ponta (Incluindo encargos e impostos - PASEP, Cofins e ICMS - correspondente a bandeira verde) |  | R$ / kW |  | 0 | 0 | 0 | 0 | 0 | 0 | 0 | 0 | 0 | 0 | 0 | 0 | 0 | 0 | 0 | 0 | 0 | 0 | 0 | 0 | 0 | 0 | 0 | 0 | 0 | 0 | 0 | 0 | 0 | 0 | 0 | 0 | 0 | 0 | 0 | 0 | 0 | 0 | 0 | 0 | 0 | 0 | 0 | 0 | 0 | 0 | 0 | 0 | 0 | 0 | 0 | 0 | 0 | 0 | 0 | 0 | 0 | 0 | 0 | 0 | 0 | 0 | 0 | 0 | 0 | 0 | 0 | 0 | 0 | 0 | 0 | 0 | 0 | 0 | 0 | 0 | 0 | 0 | 0 | 0 | 0 | 0 | 0 | 0 | 0 | 0 | 0 | 0 | 0 | 0 | 0 | 0 | 0 | 0 | 0 | 0 | 0 | 0 | 0 | 0 | 0 | 0 | 0 | 0 | 0 | 0 | 0 | 0 | 0 | 0 | 0 | 0 | 0 | 0 | 0 | 0 | 0 | 0 | 0 | 0 | 0 | 0 | 0 | 0 | 0 | 0 | 0 | 0 | 0 | 0 | 0 | 0 | 0 | 0 | 0 | 0 | 0 | 0 | 0 | 0 | 0 | 0 | 0 | 0 | 0 | 0 | 0 | 0 | 0 | 0 | 0
10 | Demanda atendida fora de ponta |  | kW | RDFPi | 0
11 | Energia gerada na ponta |  | MWh ano | EEpi | 0
12 | Tarifa de energia na ponta (Incluindo encargos e impostos - PASEP, Cofins e ICMS - correspondente a bandeira verde) |  | R$/MWh ano |  | 0 | 0 | 0 | 0 | 0 | 0 | 0 | 0 | 0 | 0 | 0 | 0 | 0 | 0 | 0 | 0 | 0 | 0 | 0 | 0 | 0 | 0 | 0 | 0 | 0 | 0 | 0 | 0 | 0 | 0 | 0 | 0 | 0 | 0 | 0 | 0 | 0 | 0 | 0 | 0 | 0 | 0 | 0 | 0 | 0 | 0 | 0 | 0 | 0 | 0 | 0 | 0 | 0 | 0 | 0 | 0 | 0 | 0 | 0 | 0 | 0 | 0 | 0 | 0 | 0 | 0 | 0 | 0 | 0 | 0 | 0 | 0 | 0 | 0 | 0 | 0 | 0 | 0 | 0 | 0 | 0 | 0 | 0 | 0 | 0 | 0 | 0 | 0 | 0 | 0 | 0 | 0 | 0 | 0 | 0 | 0 | 0 | 0 | 0 | 0 | 0 | 0 | 0 | 0 | 0 | 0 | 0 | 0 | 0 | 0 | 0 | 0 | 0 | 0 | 0 | 0 | 0 | 0 | 0 | 0 | 0 | 0 | 0 | 0 | 0 | 0 | 0 | 0 | 0 | 0 | 0 | 0 | 0 | 0 | 0 | 0 | 0 | 0 | 0 | 0 | 0 | 0 | 0 | 0 | 0 | 0 | 0 | 0 | 0 | 0 | 0
13 | Energia gerada fora de ponta |  | MWh ano | EEfpi | 0
14 | Tarifa de energia fora de ponta (Incluindo encargos e impostos - PASEP, Cofins e ICMS - correspondente a bandeira verde) |  | R$/MWh ano |  | 0 | 0 | 0 | 0 | 0 | 0 | 0 | 0 | 0 | 0 | 0 | 0 | 0 | 0 | 0 | 0 | 0 | 0 | 0 | 0 | 0 | 0 | 0 | 0 | 0 | 0 | 0 | 0 | 0 | 0 | 0 | 0 | 0 | 0 | 0 | 0 | 0 | 0 | 0 | 0 | 0 | 0 | 0 | 0 | 0 | 0 | 0 | 0 | 0 | 0 | 0 | 0 | 0 | 0 | 0 | 0 | 0 | 0 | 0 | 0 | 0 | 0 | 0 | 0 | 0 | 0 | 0 | 0 | 0 | 0 | 0 | 0 | 0 | 0 | 0 | 0 | 0 | 0 | 0 | 0 | 0 | 0 | 0 | 0 | 0 | 0 | 0 | 0 | 0 | 0 | 0 | 0 | 0 | 0 | 0 | 0 | 0 | 0 | 0 | 0 | 0 | 0 | 0 | 0 | 0 | 0 | 0 | 0 | 0 | 0 | 0 | 0 | 0 | 0 | 0 | 0 | 0 | 0 | 0 | 0 | 0 | 0 | 0 | 0 | 0 | 0 | 0 | 0 | 0 | 0 | 0 | 0 | 0 | 0 | 0 | 0 | 0 | 0 | 0 | 0 | 0 | 0 | 0 | 0 | 0 | 0 | 0 | 0 | 0 | 0 | 0
15 | Energia gerada total |  | MWh ano | EEi | 0 | 0 | 0 | 0 | 0 | 0 | 0 | 0 | 0 | 0 | 0 | 0 | 0 | 0 | 0 | 0 | 0 | 0 | 0 | 0 | 0 | 0 | 0 | 0 | 0 | 0 | 0 | 0 | 0 | 0 | 0 | 0 | 0 | 0 | 0 | 0 | 0 | 0 | 0 | 0 | 0 | 0 | 0 | 0 | 0 | 0 | 0 | 0 | 0 | 0 | 0 | 0 | 0 | 0 | 0 | 0 | 0 | 0 | 0 | 0 | 0 | 0 | 0 | 0 | 0 | 0 | 0 | 0 | 0 | 0 | 0 | 0 | 0 | 0 | 0 | 0 | 0 | 0 | 0 | 0 | 0 | 0 | 0 | 0 | 0 | 0 | 0 | 0 | 0 | 0 | 0 | 0 | 0 | 0 | 0 | 0 | 0 | 0 | 0 | 0 | 0 | 0 | 0 | 0 | 0 | 0 | 0 | 0 | 0 | 0 | 0 | 0 | 0 | 0 | 0 | 0 | 0 | 0 | 0 | 0 | 0 | 0 | 0 | 0 | 0 | 0 | 0 | 0 | 0 | 0 | 0 | 0 | 0 | 0 | 0 | 0 | 0 | 0 | 0 | 0 | 0 | 0 | 0 | 0 | 0 | 0 | 0 | 0 | 0 | 0 | 0
| Benefício anualizado - Outras Fontes Incentivadas |  | R$ | BFI | 0 | 0 | 0 | 0 | 0 | 0 | 0 | 0 | 0 | 0 | 0 | 0 | 0 | 0 | 0 | 0 | 0 | 0 | 0 | 0 | 0 | 0 | 0 | 0 | 0 | 0 | 0 | 0 | 0 | 0 | 0 | 0 | 0 | 0 | 0 | 0 | 0 | 0 | 0 | 0 | 0 | 0 | 0 | 0 | 0 | 0 | 0 | 0 | 0 | 0 | 0 | 0 | 0 | 0 | 0 | 0 | 0 | 0 | 0 | 0 | 0 | 0 | 0 | 0 | 0 | 0 | 0 | 0 | 0 | 0 | 0 | 0 | 0 | 0 | 0 | 0 | 0 | 0 | 0 | 0 | 0 | 0 | 0 | 0 | 0 | 0 | 0 | 0 | 0 | 0 | 0 | 0 | 0 | 0 | 0 | 0 | 0 | 0 | 0 | 0 | 0 | 0 | 0 | 0 | 0 | 0 | 0 | 0 | 0 | 0 | 0 | 0 | 0 | 0 | 0 | 0 | 0 | 0 | 0 | 0 | 0 | 0 | 0 | 0 | 0 | 0 | 0 | 0 | 0 | 0 | 0 | 0 | 0 | 0 | 0 | 0 | 0 | 0 | 0 | 0 | 0 | 0 | 0 | 0 | 0 | 0 | 0 | 0 | 0 | 0 | 0
|  |  | RCBO.FI_PEE |  | 0
|  |  | RCBPEE |  | 0
GUIA FLUXO
Note on E2: Informe um nome curto que descreva o sistema/equipamento do uso final "Outras Fontes Incentivadas".
Note on C6: Selecione a Unidade Consumidora onde está o equipamento.
Note on C20: CEMIG: Memorial de cálculo deverá ser apresentado.
Note on C21: CEMIG: Obrigatória a apresentação de memória de cálculo da tarifa no diagnóstico
Note on C22: CEMIG: Memorial de cálculo deverá ser apresentado.
Note on C23: CEMIG: Memorial de cálculo deverá ser apresentado.
Note on C24: CEMIG: Obrigatória a apresentação de memória de cálculo da tarifa no diagnóstico
Note on C25: CEMIG: Memorial de cálculo deverá ser apresentado.
Note on C26: CEMIG: Obrigatória a apresentação de memória de cálculo da tarifa no diagnóstico

## OutrosCusto
OUTROS | [8 empty] | OUTROS
CUSTOS DIRETOS | [8 empty] | CUSTOS ANUALIZADOS
MATERIAIS E EQUIPAMENTOS |  |  |  |  | ORIGEM DOS RECURSOS |  |  |  | MATERIAIS E EQUIPAMENTOS |  |  |  |  | ORIGEM DOS RECURSOS
Materiais e equipamentos |  | Vida útil (anos) | Quantidade | Preço unitário | PEE | Terceiros | Consumidor | Total | Materiais e equipamentos |  |  | Vida útil | FRC | CAPEE | CATOTAL
1 |  |  |  |  | 0 |  |  | 0 | 1 |  |  |  | 0 | 0 | 0
2 |  |  |  |  | 0 |  |  | 0 | 2 |  |  |  | 0 | 0 | 0
3 |  |  |  |  | 0 |  |  | 0 | 3 |  |  |  | 0 | 0 | 0
4 |  |  |  |  | 0 |  |  | 0 | 4 |  |  |  | 0 | 0 | 0
5 |  |  |  |  | 0 |  |  | 0 | 5 |  |  |  | 0 | 0 | 0
6 |  |  |  |  | 0 |  |  | 0 | 6 |  |  |  | 0 | 0 | 0
7 |  |  |  |  | 0 |  |  | 0 | 7 |  |  |  | 0 | 0 | 0
8 |  |  |  |  | 0 |  |  | 0 | 8 |  |  |  | 0 | 0 | 0
9 |  |  |  |  | 0 |  |  | 0 | 9 |  |  |  | 0 | 0 | 0
10 |  |  |  |  | 0 |  |  | 0 | 10 |  |  |  | 0 | 0 | 0
11 |  |  |  |  | 0 |  |  | 0 | 11 |  |  |  | 0 | 0 | 0
12 |  |  |  |  | 0 |  |  | 0 | 12 |  |  |  | 0 | 0 | 0
13 |  |  |  |  | 0 |  |  | 0 | 13 |  |  |  | 0 | 0 | 0
14 |  |  |  |  | 0 |  |  | 0 | 14 |  |  |  | 0 | 0 | 0
15 |  |  |  |  | 0 |  |  | 0 | 15 |  |  |  | 0 | 0 | 0
16 |  |  |  |  | 0 |  |  | 0 | 16 |  |  |  | 0 | 0 | 0
17 |  |  |  |  | 0 |  |  | 0 | 17 |  |  |  | 0 | 0 | 0
18 |  |  |  |  | 0 |  |  | 0 | 18 |  |  |  | 0 | 0 | 0
19 |  |  |  |  | 0 |  |  | 0 | 19 |  |  |  | 0 | 0 | 0
20 |  |  |  |  | 0 |  |  | 0 | 20 |  |  |  | 0 | 0 | 0
21 |  |  |  |  | 0 |  |  | 0 | 21 |  |  |  | 0 | 0 | 0
22 |  |  |  |  | 0 |  |  | 0 | 22 |  |  |  | 0 | 0 | 0
23 |  |  |  |  | 0 |  |  | 0 | 23 |  |  |  | 0 | 0 | 0
24 |  |  |  |  | 0 |  |  | 0 | 24 |  |  |  | 0 | 0 | 0
25 |  |  |  |  | 0 |  |  | 0 | 25 |  |  |  | 0 | 0 | 0
26 |  |  |  |  | 0 |  |  | 0 | 26 |  |  |  | 0 | 0 | 0
27 |  |  |  |  | 0 |  |  | 0 | 27 |  |  |  | 0 | 0 | 0
28 |  |  |  |  | 0 |  |  | 0 | 28 |  |  |  | 0 | 0 | 0
29 |  |  |  |  | 0 |  |  | 0 | 29 |  |  |  | 0 | 0 | 0
30 |  |  |  |  | 0 |  |  | 0 | 30 |  |  |  | 0 | 0 | 0
31 |  |  |  |  | 0 |  |  | 0 | 31 |  |  |  | 0 | 0 | 0
32 |  |  |  |  | 0 |  |  | 0 | 32 |  |  |  | 0 | 0 | 0
33 |  |  |  |  | 0 |  |  | 0 | 33 |  |  |  | 0 | 0 | 0
34 |  |  |  |  | 0 |  |  | 0 | 34 |  |  |  | 0 | 0 | 0
35 |  |  |  |  | 0 |  |  | 0 | 35 |  |  |  | 0 | 0 | 0
36 |  |  |  |  | 0 |  |  | 0 | 36 |  |  |  | 0 | 0 | 0
37 |  |  |  |  | 0 |  |  | 0 | 37 |  |  |  | 0 | 0 | 0
38 |  |  |  |  | 0 |  |  | 0 | 38 |  |  |  | 0 | 0 | 0
39 |  |  |  |  | 0 |  |  | 0 | 39 |  |  |  | 0 | 0 | 0
40 |  |  |  |  | 0 |  |  | 0 | 40 |  |  |  | 0 | 0 | 0
41 |  |  |  |  | 0 |  |  | 0 | 41 |  |  |  | 0 | 0 | 0
42 |  |  |  |  | 0 |  |  | 0 | 42 |  |  |  | 0 | 0 | 0
43 |  |  |  |  | 0 |  |  | 0 | 43 |  |  |  | 0 | 0 | 0
44 |  |  |  |  | 0 |  |  | 0 | 44 |  |  |  | 0 | 0 | 0
45 |  |  |  |  | 0 |  |  | 0 | 45 |  |  |  | 0 | 0 | 0
46 |  |  |  |  | 0 |  |  | 0 | 46 |  |  |  | 0 | 0 | 0
47 |  |  |  |  | 0 |  |  | 0 | 47 |  |  |  | 0 | 0 | 0
48 |  |  |  |  | 0 |  |  | 0 | 48 |  |  |  | 0 | 0 | 0
49 |  |  |  |  | 0 |  |  | 0 | 49 |  |  |  | 0 | 0 | 0
50 |  |  |  |  | 0 |  |  | 0 | 50 |  |  |  | 0 | 0 | 0
| Materiais e equipamentos |  |  |  | 0 | 0 | 0 | 0 |  |  |  | Custo anualizado total - Outros | CAT OUTROS | 0 | 0
MÃO DE OBRA E ADMINISTRAÇÃO PRÓPRIA - CEMIG |  |  |  |  | ORIGEM DOS RECURSOS
| Mão de obra própria - CEMIG |  |  |  | 0 |  |  | 0 |  | RCBOUTROS_PEE | 0
| Auditoria Contábil e Financeira - CEMIG |  |  |  | 0 |  |  | 0 |  | RCBPEE | 0
Mão de obra de terceiros |  |  | Quantidade | Preço unitário | PEE | Terceiros | Consumidor | Total
1 | Diagnóstico Energético - Rateio |  |  |  | 0 | 0 | 0 | 0
2 | Gerenciamento do Projeto - Rateio |  |  |  | 0 | 0 | 0 | 0
3 | Relatório Final - Rateio |  |  |  | 0 | 0 | 0 | 0
4 |  |  |  |  | 0 |  |  | 0
5 |  |  |  |  | 0 |  |  | 0
6 |  |  |  |  | 0 |  |  | 0
7 |  |  |  |  | 0 |  |  | 0
8 |  |  |  |  | 0 |  |  | 0
9 |  |  |  |  | 0 |  |  | 0
10 |  |  |  |  | 0 |  |  | 0
11 |  |  |  |  | 0 |  |  | 0
12 |  |  |  |  | 0 |  |  | 0
13 |  |  |  |  | 0 |  |  | 0
14 |  |  |  |  | 0 |  |  | 0
15 |  |  |  |  | 0 |  |  | 0
16 |  |  |  |  | 0 |  |  | 0
17 |  |  |  |  | 0 |  |  | 0
18 |  |  |  |  | 0 |  |  | 0
19 |  |  |  |  | 0 |  |  | 0
20 |  |  |  |  | 0 |  |  | 0
| Mão de obra de terceiros |  |  |  | 0 | 0 | 0 | 0
| Administração Própria - CEMIG |  |  |  | 0 |  |  | 0
|  |  |  | Sub total - Mão de obra de terceiros e Administração Própria CEMIG | 0 | 0 | 0 | 0
|  |  |  | Sub total - Custos diretos | 0 | 0 | 0 | 0
CUSTOS INDIRETOS
CUSTOS INDIRETOS |  |  |  |  | ORIGEM DOS RECURSOS
| Marketing |  |  |  | 0 | 0 | 0 | 0
| Treinamento e capacitação |  |  |  | 0 | 0 | 0 | 0
Descarte de materiais |  |  | Quantidade | Preço unitário | PEE | Terceiros | Consumidor | Total
1 |  |  |  |  | 0 |  |  | 0
2 |  |  |  |  | 0 |  |  | 0
3 |  |  |  |  | 0 |  |  | 0
4 |  |  |  |  | 0 |  |  | 0
5 |  |  |  |  | 0 |  |  | 0
6 |  |  |  |  | 0 |  |  | 0
7 |  |  |  |  | 0 |  |  | 0
8 |  |  |  |  | 0 |  |  | 0
9 |  |  |  |  | 0 |  |  | 0
10 |  |  |  |  | 0 |  |  | 0
11 |  |  |  |  | 0 |  |  | 0
12 |  |  |  |  | 0 |  |  | 0
13 |  |  |  |  | 0 |  |  | 0
14 |  |  |  |  | 0 |  |  | 0
15 |  |  |  |  | 0 |  |  | 0
16 |  |  |  |  | 0 |  |  | 0
17 |  |  |  |  | 0 |  |  | 0
18 |  |  |  |  | 0 |  |  | 0
19 |  |  |  |  | 0 |  |  | 0
20 |  |  |  |  | 0 |  |  | 0
| Descarte de materiais |  |  |  | 0 | 0 | 0 | 0
| Medição e verificação |  |  |  | 0 | 0 | 0 | 0
|  |  |  | Sub total - Custos indiretos | 0 | 0 | 0 | 0
|  |  |  | Custos Totais - Outros | 0 | 0 | 0 | 0
GUIA FLUXO
Note on B7: Inserir na formatação: Tecnologia - Potência - Marca - Modelo Exemplo (fazer as adaptações necessárias): Split Hi-Wall inverter - 10.000 BTU/h - Marca: XXX - Modelo Evaparadora: YYY

## OutrosBenef
| Definição de | OUTROS:
OUTROS - SISTEMA ATUAL
0 |  |  |  |  | TOTAL | outros 1 | outros 2 | outros 3 | outros 4 | outros 5 | outros 6 | outros 7 | outros 8 | outros 9 | outros 10 | outros 11 | outros 12 | outros 13 | outros 14 | outros 15 | outros 16 | outros 17 | outros 18 | outros 19 | outros 20 | outros 21 | outros 22 | outros 23 | outros 24 | outros 25 | outros 26 | outros 27 | outros 28 | outros 29 | outros 30 | outros 31 | outros 32 | outros 33 | outros 34 | outros 35 | outros 36 | outros 37 | outros 38 | outros 39 | outros 40 | outros 41 | outros 42 | outros 43 | outros 44 | outros 45 | outros 46 | outros 47 | outros 48 | outros 49 | outros 50 | outros 51 | outros 52 | outros 53 | outros 54 | outros 55 | outros 56 | outros 57 | outros 58 | outros 59 | outros 60 | outros 61 | outros 62 | outros 63 | outros 64 | outros 65 | outros 66 | outros 67 | outros 68 | outros 69 | outros 70 | outros 71 | outros 72 | outros 73 | outros 74 | outros 75 | outros 76 | outros 77 | outros 78 | outros 79 | outros 80 | outros 81 | outros 82 | outros 83 | outros 84 | outros 85 | outros 86 | outros 87 | outros 88 | outros 89 | outros 90 | outros 91 | outros 92 | outros 93 | outros 94 | outros 95 | outros 96 | outros 97 | outros 98 | outros 99 | outros 100 | outros 101 | outros 102 | outros 103 | outros 104 | outros 105 | outros 106 | outros 107 | outros 108 | outros 109 | outros 110 | outros 111 | outros 112 | outros 113 | outros 114 | outros 115 | outros 116 | outros 117 | outros 118 | outros 119 | outros 120 | outros 121 | outros 122 | outros 123 | outros 124 | outros 125 | outros 126 | outros 127 | outros 128 | outros 129 | outros 130 | outros 131 | outros 132 | outros 133 | outros 134 | outros 135 | outros 136 | outros 137 | outros 138 | outros 139 | outros 140 | outros 141 | outros 142 | outros 143 | outros 144 | outros 145 | outros 146 | outros 147 | outros 148 | outros 149 | outros 150
1 | Unidade Consumidora
2 | Tipo de equipamento / tecnologia
3 | Potência nominal do equipamento |  | W | pai
4 | Quantidade |  |  | qai
5 | Potência instalada |  | kW | Pai | 0 | 0 | 0 | 0 | 0 | 0 | 0 | 0 | 0 | 0 | 0 | 0 | 0 | 0 | 0 | 0 | 0 | 0 | 0 | 0 | 0 | 0 | 0 | 0 | 0 | 0 | 0 | 0 | 0 | 0 | 0 | 0 | 0 | 0 | 0 | 0 | 0 | 0 | 0 | 0 | 0 | 0 | 0 | 0 | 0 | 0 | 0 | 0 | 0 | 0 | 0 | 0 | 0 | 0 | 0 | 0 | 0 | 0 | 0 | 0 | 0 | 0 | 0 | 0 | 0 | 0 | 0 | 0 | 0 | 0 | 0 | 0 | 0 | 0 | 0 | 0 | 0 | 0 | 0 | 0 | 0 | 0 | 0 | 0 | 0 | 0 | 0 | 0 | 0 | 0 | 0 | 0 | 0 | 0 | 0 | 0 | 0 | 0 | 0 | 0 | 0 | 0 | 0 | 0 | 0 | 0 | 0 | 0 | 0 | 0 | 0 | 0 | 0 | 0 | 0 | 0 | 0 | 0 | 0 | 0 | 0 | 0 | 0 | 0 | 0 | 0 | 0 | 0 | 0 | 0 | 0 | 0 | 0 | 0 | 0 | 0 | 0 | 0 | 0 | 0 | 0 | 0 | 0 | 0 | 0 | 0 | 0 | 0 | 0 | 0 | 0
6 | Fator de utilização |  |  | fuai
| Potência média utilizada |  | kW | Puai | 0 | 0 | 0 | 0 | 0 | 0 | 0 | 0 | 0 | 0 | 0 | 0 | 0 | 0 | 0 | 0 | 0 | 0 | 0 | 0 | 0 | 0 | 0 | 0 | 0 | 0 | 0 | 0 | 0 | 0 | 0 | 0 | 0 | 0 | 0 | 0 | 0 | 0 | 0 | 0 | 0 | 0 | 0 | 0 | 0 | 0 | 0 | 0 | 0 | 0 | 0 | 0 | 0 | 0 | 0 | 0 | 0 | 0 | 0 | 0 | 0 | 0 | 0 | 0 | 0 | 0 | 0 | 0 | 0 | 0 | 0 | 0 | 0 | 0 | 0 | 0 | 0 | 0 | 0 | 0 | 0 | 0 | 0 | 0 | 0 | 0 | 0 | 0 | 0 | 0 | 0 | 0 | 0 | 0 | 0 | 0 | 0 | 0 | 0 | 0 | 0 | 0 | 0 | 0 | 0 | 0 | 0 | 0 | 0 | 0 | 0 | 0 | 0 | 0 | 0 | 0 | 0 | 0 | 0 | 0 | 0 | 0 | 0 | 0 | 0 | 0 | 0 | 0 | 0 | 0 | 0 | 0 | 0 | 0 | 0 | 0 | 0 | 0 | 0 | 0 | 0 | 0 | 0 | 0 | 0 | 0 | 0 | 0 | 0 | 0 | 0
7 | Tempo de utilização do sistema, em um dia |  | h/dia
| Dias de utilização do sistema, em um ano |  | dia/ano
| Funcionamento |  | h/ano | hai |  | 0 | 0 | 0 | 0 | 0 | 0 | 0 | 0 | 0 | 0 | 0 | 0 | 0 | 0 | 0 | 0 | 0 | 0 | 0 | 0 | 0 | 0 | 0 | 0 | 0 | 0 | 0 | 0 | 0 | 0 | 0 | 0 | 0 | 0 | 0 | 0 | 0 | 0 | 0 | 0 | 0 | 0 | 0 | 0 | 0 | 0 | 0 | 0 | 0 | 0 | 0 | 0 | 0 | 0 | 0 | 0 | 0 | 0 | 0 | 0 | 0 | 0 | 0 | 0 | 0 | 0 | 0 | 0 | 0 | 0 | 0 | 0 | 0 | 0 | 0 | 0 | 0 | 0 | 0 | 0 | 0 | 0 | 0 | 0 | 0 | 0 | 0 | 0 | 0 | 0 | 0 | 0 | 0 | 0 | 0 | 0 | 0 | 0 | 0 | 0 | 0 | 0 | 0 | 0 | 0 | 0 | 0 | 0 | 0 | 0 | 0 | 0 | 0 | 0 | 0 | 0 | 0 | 0 | 0 | 0 | 0 | 0 | 0 | 0 | 0 | 0 | 0 | 0 | 0 | 0 | 0 | 0 | 0 | 0 | 0 | 0 | 0 | 0 | 0 | 0 | 0 | 0 | 0 | 0 | 0 | 0 | 0 | 0 | 0 | 0
8 | Horas de utilização em horário de ponta, em um dia |  | h/dia | nupai
| Dias úteis de utilização em horário de ponta, em um mês |  | dia/mês | ndai
| Meses de utilização em horário de ponta, em um ano |  | mês/ano | nmai
| Potência média na ponta |  | kW | dai | 0 | 0 | 0 | 0 | 0 | 0 | 0 | 0 | 0 | 0 | 0 | 0 | 0 | 0 | 0 | 0 | 0 | 0 | 0 | 0 | 0 | 0 | 0 | 0 | 0 | 0 | 0 | 0 | 0 | 0 | 0 | 0 | 0 | 0 | 0 | 0 | 0 | 0 | 0 | 0 | 0 | 0 | 0 | 0 | 0 | 0 | 0 | 0 | 0 | 0 | 0 | 0 | 0 | 0 | 0 | 0 | 0 | 0 | 0 | 0 | 0 | 0 | 0 | 0 | 0 | 0 | 0 | 0 | 0 | 0 | 0 | 0 | 0 | 0 | 0 | 0 | 0 | 0 | 0 | 0 | 0 | 0 | 0 | 0 | 0 | 0 | 0 | 0 | 0 | 0 | 0 | 0 | 0 | 0 | 0 | 0 | 0 | 0 | 0 | 0 | 0 | 0 | 0 | 0 | 0 | 0 | 0 | 0 | 0 | 0 | 0 | 0 | 0 | 0 | 0 | 0 | 0 | 0 | 0 | 0 | 0 | 0 | 0 | 0 | 0 | 0 | 0 | 0 | 0 | 0 | 0 | 0 | 0 | 0 | 0 | 0 | 0 | 0 | 0 | 0 | 0 | 0 | 0 | 0 | 0 | 0 | 0 | 0 | 0 | 0 | 0
| Fator de coincidência na ponta |  |  | FCPai |  | 0 | 0 | 0 | 0 | 0 | 0 | 0 | 0 | 0 | 0 | 0 | 0 | 0 | 0 | 0 | 0 | 0 | 0 | 0 | 0 | 0 | 0 | 0 | 0 | 0 | 0 | 0 | 0 | 0 | 0 | 0 | 0 | 0 | 0 | 0 | 0 | 0 | 0 | 0 | 0 | 0 | 0 | 0 | 0 | 0 | 0 | 0 | 0 | 0 | 0 | 0 | 0 | 0 | 0 | 0 | 0 | 0 | 0 | 0 | 0 | 0 | 0 | 0 | 0 | 0 | 0 | 0 | 0 | 0 | 0 | 0 | 0 | 0 | 0 | 0 | 0 | 0 | 0 | 0 | 0 | 0 | 0 | 0 | 0 | 0 | 0 | 0 | 0 | 0 | 0 | 0 | 0 | 0 | 0 | 0 | 0 | 0 | 0 | 0 | 0 | 0 | 0 | 0 | 0 | 0 | 0 | 0 | 0 | 0 | 0 | 0 | 0 | 0 | 0 | 0 | 0 | 0 | 0 | 0 | 0 | 0 | 0 | 0 | 0 | 0 | 0 | 0 | 0 | 0 | 0 | 0 | 0 | 0 | 0 | 0 | 0 | 0 | 0 | 0 | 0 | 0 | 0 | 0 | 0 | 0 | 0 | 0 | 0 | 0 | 0
9 | Energia consumida |  | MWh/ano | Eai | 0 | 0 | 0 | 0 | 0 | 0 | 0 | 0 | 0 | 0 | 0 | 0 | 0 | 0 | 0 | 0 | 0 | 0 | 0 | 0 | 0 | 0 | 0 | 0 | 0 | 0 | 0 | 0 | 0 | 0 | 0 | 0 | 0 | 0 | 0 | 0 | 0 | 0 | 0 | 0 | 0 | 0 | 0 | 0 | 0 | 0 | 0 | 0 | 0 | 0 | 0 | 0 | 0 | 0 | 0 | 0 | 0 | 0 | 0 | 0 | 0 | 0 | 0 | 0 | 0 | 0 | 0 | 0 | 0 | 0 | 0 | 0 | 0 | 0 | 0 | 0 | 0 | 0 | 0 | 0 | 0 | 0 | 0 | 0 | 0 | 0 | 0 | 0 | 0 | 0 | 0 | 0 | 0 | 0 | 0 | 0 | 0 | 0 | 0 | 0 | 0 | 0 | 0 | 0 | 0 | 0 | 0 | 0 | 0 | 0 | 0 | 0 | 0 | 0 | 0 | 0 | 0 | 0 | 0 | 0 | 0 | 0 | 0 | 0 | 0 | 0 | 0 | 0 | 0 | 0 | 0 | 0 | 0 | 0 | 0 | 0 | 0 | 0 | 0 | 0 | 0 | 0 | 0 | 0 | 0 | 0 | 0 | 0 | 0 | 0 | 0
10 | Demanda média na ponta |  | kW | Dai | 0 | 0 | 0 | 0 | 0 | 0 | 0 | 0 | 0 | 0 | 0 | 0 | 0 | 0 | 0 | 0 | 0 | 0 | 0 | 0 | 0 | 0 | 0 | 0 | 0 | 0 | 0 | 0 | 0 | 0 | 0 | 0 | 0 | 0 | 0 | 0 | 0 | 0 | 0 | 0 | 0 | 0 | 0 | 0 | 0 | 0 | 0 | 0 | 0 | 0 | 0 | 0 | 0 | 0 | 0 | 0 | 0 | 0 | 0 | 0 | 0 | 0 | 0 | 0 | 0 | 0 | 0 | 0 | 0 | 0 | 0 | 0 | 0 | 0 | 0 | 0 | 0 | 0 | 0 | 0 | 0 | 0 | 0 | 0 | 0 | 0 | 0 | 0 | 0 | 0 | 0 | 0 | 0 | 0 | 0 | 0 | 0 | 0 | 0 | 0 | 0 | 0 | 0 | 0 | 0 | 0 | 0 | 0 | 0 | 0 | 0 | 0 | 0 | 0 | 0 | 0 | 0 | 0 | 0 | 0 | 0 | 0 | 0 | 0 | 0 | 0 | 0 | 0 | 0 | 0 | 0 | 0 | 0 | 0 | 0 | 0 | 0 | 0 | 0 | 0 | 0 | 0 | 0 | 0 | 0 | 0 | 0 | 0 | 0 | 0 | 0
OUTROS - SISTEMA PROPOSTO
[5 empty] | TOTAL | outros 1 | outros 2 | outros 3 | outros 4 | outros 5 | outros 6 | outros 7 | outros 8 | outros 9 | outros 10 | outros 11 | outros 12 | outros 13 | outros 14 | outros 15 | outros 16 | outros 17 | outros 18 | outros 19 | outros 20 | outros 21 | outros 22 | outros 23 | outros 24 | outros 25 | outros 26 | outros 27 | outros 28 | outros 29 | outros 30 | outros 31 | outros 32 | outros 33 | outros 34 | outros 35 | outros 36 | outros 37 | outros 38 | outros 39 | outros 40 | outros 41 | outros 42 | outros 43 | outros 44 | outros 45 | outros 46 | outros 47 | outros 48 | outros 49 | outros 50 | outros 1 | outros 2 | outros 3 | outros 4 | outros 5 | outros 6 | outros 7 | outros 8 | outros 9 | outros 10 | outros 11 | outros 12 | outros 13 | outros 14 | outros 15 | outros 16 | outros 17 | outros 18 | outros 19 | outros 20 | outros 21 | outros 22 | outros 23 | outros 24 | outros 25 | outros 26 | outros 27 | outros 28 | outros 29 | outros 30 | outros 31 | outros 32 | outros 33 | outros 34 | outros 35 | outros 36 | outros 37 | outros 38 | outros 39 | outros 40 | outros 41 | outros 42 | outros 43 | outros 44 | outros 45 | outros 46 | outros 47 | outros 48 | outros 49 | outros 50 | outros 1 | outros 2 | outros 3 | outros 4 | outros 5 | outros 6 | outros 7 | outros 8 | outros 9 | outros 10 | outros 11 | outros 12 | outros 13 | outros 14 | outros 15 | outros 16 | outros 17 | outros 18 | outros 19 | outros 20 | outros 21 | outros 22 | outros 23 | outros 24 | outros 25 | outros 26 | outros 27 | outros 28 | outros 29 | outros 30 | outros 31 | outros 32 | outros 33 | outros 34 | outros 35 | outros 36 | outros 37 | outros 38 | outros 39 | outros 40 | outros 41 | outros 42 | outros 43 | outros 44 | outros 45 | outros 46 | outros 47 | outros 48 | outros 49 | outros 50
11 | Unidade Consumidora
12 | Tipo de equipamento / tecnologia
13 | Potência nominal do equipamento |  | W | ppi
14 | Quantidade |  |  | qpi
15 | Potência instalada |  | kW | Ppi | 0 | 0 | 0 | 0 | 0 | 0 | 0 | 0 | 0 | 0 | 0 | 0 | 0 | 0 | 0 | 0 | 0 | 0 | 0 | 0 | 0 | 0 | 0 | 0 | 0 | 0 | 0 | 0 | 0 | 0 | 0 | 0 | 0 | 0 | 0 | 0 | 0 | 0 | 0 | 0 | 0 | 0 | 0 | 0 | 0 | 0 | 0 | 0 | 0 | 0 | 0 | 0 | 0 | 0 | 0 | 0 | 0 | 0 | 0 | 0 | 0 | 0 | 0 | 0 | 0 | 0 | 0 | 0 | 0 | 0 | 0 | 0 | 0 | 0 | 0 | 0 | 0 | 0 | 0 | 0 | 0 | 0 | 0 | 0 | 0 | 0 | 0 | 0 | 0 | 0 | 0 | 0 | 0 | 0 | 0 | 0 | 0 | 0 | 0 | 0 | 0 | 0 | 0 | 0 | 0 | 0 | 0 | 0 | 0 | 0 | 0 | 0 | 0 | 0 | 0 | 0 | 0 | 0 | 0 | 0 | 0 | 0 | 0 | 0 | 0 | 0 | 0 | 0 | 0 | 0 | 0 | 0 | 0 | 0 | 0 | 0 | 0 | 0 | 0 | 0 | 0 | 0 | 0 | 0 | 0 | 0 | 0 | 0 | 0 | 0 | 0
16 | Fator de utilização |  |  | fupi
| Potência média utilizada |  | kW | Pupi | 0 | 0 | 0 | 0 | 0 | 0 | 0 | 0 | 0 | 0 | 0 | 0 | 0 | 0 | 0 | 0 | 0 | 0 | 0 | 0 | 0 | 0 | 0 | 0 | 0 | 0 | 0 | 0 | 0 | 0 | 0 | 0 | 0 | 0 | 0 | 0 | 0 | 0 | 0 | 0 | 0 | 0 | 0 | 0 | 0 | 0 | 0 | 0 | 0 | 0 | 0 | 0 | 0 | 0 | 0 | 0 | 0 | 0 | 0 | 0 | 0 | 0 | 0 | 0 | 0 | 0 | 0 | 0 | 0 | 0 | 0 | 0 | 0 | 0 | 0 | 0 | 0 | 0 | 0 | 0 | 0 | 0 | 0 | 0 | 0 | 0 | 0 | 0 | 0 | 0 | 0 | 0 | 0 | 0 | 0 | 0 | 0 | 0 | 0 | 0 | 0 | 0 | 0 | 0 | 0 | 0 | 0 | 0 | 0 | 0 | 0 | 0 | 0 | 0 | 0 | 0 | 0 | 0 | 0 | 0 | 0 | 0 | 0 | 0 | 0 | 0 | 0 | 0 | 0 | 0 | 0 | 0 | 0 | 0 | 0 | 0 | 0 | 0 | 0 | 0 | 0 | 0 | 0 | 0 | 0 | 0 | 0 | 0 | 0 | 0 | 0
17 | Tempo de utilização do sistema, em um dia |  | h/dia
| Dias de utilização do sistema, em um ano |  | dia/ano
| Funcionamento |  | h/ano | hpi |  | 0 | 0 | 0 | 0 | 0 | 0 | 0 | 0 | 0 | 0 | 0 | 0 | 0 | 0 | 0 | 0 | 0 | 0 | 0 | 0 | 0 | 0 | 0 | 0 | 0 | 0 | 0 | 0 | 0 | 0 | 0 | 0 | 0 | 0 | 0 | 0 | 0 | 0 | 0 | 0 | 0 | 0 | 0 | 0 | 0 | 0 | 0 | 0 | 0 | 0 | 0 | 0 | 0 | 0 | 0 | 0 | 0 | 0 | 0 | 0 | 0 | 0 | 0 | 0 | 0 | 0 | 0 | 0 | 0 | 0 | 0 | 0 | 0 | 0 | 0 | 0 | 0 | 0 | 0 | 0 | 0 | 0 | 0 | 0 | 0 | 0 | 0 | 0 | 0 | 0 | 0 | 0 | 0 | 0 | 0 | 0 | 0 | 0 | 0 | 0 | 0 | 0 | 0 | 0 | 0 | 0 | 0 | 0 | 0 | 0 | 0 | 0 | 0 | 0 | 0 | 0 | 0 | 0 | 0 | 0 | 0 | 0 | 0 | 0 | 0 | 0 | 0 | 0 | 0 | 0 | 0 | 0 | 0 | 0 | 0 | 0 | 0 | 0 | 0 | 0 | 0 | 0 | 0 | 0 | 0 | 0 | 0 | 0 | 0 | 0
18 | Horas de utilização em horário de ponta, em um dia |  | h/dia | nuppi
| Dias úteis de utilização em horário de ponta, em um mês |  | dia/mês | ndpi
| Meses de utilização em horário de ponta, em um ano |  | mês/ano | nmpi
| Potência média na ponta |  | kW | dpi | 0 | 0 | 0 | 0 | 0 | 0 | 0 | 0 | 0 | 0 | 0 | 0 | 0 | 0 | 0 | 0 | 0 | 0 | 0 | 0 | 0 | 0 | 0 | 0 | 0 | 0 | 0 | 0 | 0 | 0 | 0 | 0 | 0 | 0 | 0 | 0 | 0 | 0 | 0 | 0 | 0 | 0 | 0 | 0 | 0 | 0 | 0 | 0 | 0 | 0 | 0 | 0 | 0 | 0 | 0 | 0 | 0 | 0 | 0 | 0 | 0 | 0 | 0 | 0 | 0 | 0 | 0 | 0 | 0 | 0 | 0 | 0 | 0 | 0 | 0 | 0 | 0 | 0 | 0 | 0 | 0 | 0 | 0 | 0 | 0 | 0 | 0 | 0 | 0 | 0 | 0 | 0 | 0 | 0 | 0 | 0 | 0 | 0 | 0 | 0 | 0 | 0 | 0 | 0 | 0 | 0 | 0 | 0 | 0 | 0 | 0 | 0 | 0 | 0 | 0 | 0 | 0 | 0 | 0 | 0 | 0 | 0 | 0 | 0 | 0 | 0 | 0 | 0 | 0 | 0 | 0 | 0 | 0 | 0 | 0 | 0 | 0 | 0 | 0 | 0 | 0 | 0 | 0 | 0 | 0 | 0 | 0 | 0 | 0 | 0 | 0
| Fator de coincidência na ponta |  |  | FCPpi |  | 0 | 0 | 0 | 0 | 0 | 0 | 0 | 0 | 0 | 0 | 0 | 0 | 0 | 0 | 0 | 0 | 0 | 0 | 0 | 0 | 0 | 0 | 0 | 0 | 0 | 0 | 0 | 0 | 0 | 0 | 0 | 0 | 0 | 0 | 0 | 0 | 0 | 0 | 0 | 0 | 0 | 0 | 0 | 0 | 0 | 0 | 0 | 0 | 0 | 0 | 0 | 0 | 0 | 0 | 0 | 0 | 0 | 0 | 0 | 0 | 0 | 0 | 0 | 0 | 0 | 0 | 0 | 0 | 0 | 0 | 0 | 0 | 0 | 0 | 0 | 0 | 0 | 0 | 0 | 0 | 0 | 0 | 0 | 0 | 0 | 0 | 0 | 0 | 0 | 0 | 0 | 0 | 0 | 0 | 0 | 0 | 0 | 0 | 0 | 0 | 0 | 0 | 0 | 0 | 0 | 0 | 0 | 0 | 0 | 0 | 0 | 0 | 0 | 0 | 0 | 0 | 0 | 0 | 0 | 0 | 0 | 0 | 0 | 0 | 0 | 0 | 0 | 0 | 0 | 0 | 0 | 0 | 0 | 0 | 0 | 0 | 0 | 0 | 0 | 0 | 0 | 0 | 0 | 0 | 0 | 0 | 0 | 0 | 0 | 0
19 | Energia consumida |  | MWh/ano | Epi | 0 | 0 | 0 | 0 | 0 | 0 | 0 | 0 | 0 | 0 | 0 | 0 | 0 | 0 | 0 | 0 | 0 | 0 | 0 | 0 | 0 | 0 | 0 | 0 | 0 | 0 | 0 | 0 | 0 | 0 | 0 | 0 | 0 | 0 | 0 | 0 | 0 | 0 | 0 | 0 | 0 | 0 | 0 | 0 | 0 | 0 | 0 | 0 | 0 | 0 | 0 | 0 | 0 | 0 | 0 | 0 | 0 | 0 | 0 | 0 | 0 | 0 | 0 | 0 | 0 | 0 | 0 | 0 | 0 | 0 | 0 | 0 | 0 | 0 | 0 | 0 | 0 | 0 | 0 | 0 | 0 | 0 | 0 | 0 | 0 | 0 | 0 | 0 | 0 | 0 | 0 | 0 | 0 | 0 | 0 | 0 | 0 | 0 | 0 | 0 | 0 | 0 | 0 | 0 | 0 | 0 | 0 | 0 | 0 | 0 | 0 | 0 | 0 | 0 | 0 | 0 | 0 | 0 | 0 | 0 | 0 | 0 | 0 | 0 | 0 | 0 | 0 | 0 | 0 | 0 | 0 | 0 | 0 | 0 | 0 | 0 | 0 | 0 | 0 | 0 | 0 | 0 | 0 | 0 | 0 | 0 | 0 | 0 | 0 | 0 | 0
20 | Demanda média na ponta |  | kW | Dpi | 0 | 0 | 0 | 0 | 0 | 0 | 0 | 0 | 0 | 0 | 0 | 0 | 0 | 0 | 0 | 0 | 0 | 0 | 0 | 0 | 0 | 0 | 0 | 0 | 0 | 0 | 0 | 0 | 0 | 0 | 0 | 0 | 0 | 0 | 0 | 0 | 0 | 0 | 0 | 0 | 0 | 0 | 0 | 0 | 0 | 0 | 0 | 0 | 0 | 0 | 0 | 0 | 0 | 0 | 0 | 0 | 0 | 0 | 0 | 0 | 0 | 0 | 0 | 0 | 0 | 0 | 0 | 0 | 0 | 0 | 0 | 0 | 0 | 0 | 0 | 0 | 0 | 0 | 0 | 0 | 0 | 0 | 0 | 0 | 0 | 0 | 0 | 0 | 0 | 0 | 0 | 0 | 0 | 0 | 0 | 0 | 0 | 0 | 0 | 0 | 0 | 0 | 0 | 0 | 0 | 0 | 0 | 0 | 0 | 0 | 0 | 0 | 0 | 0 | 0 | 0 | 0 | 0 | 0 | 0 | 0 | 0 | 0 | 0 | 0 | 0 | 0 | 0 | 0 | 0 | 0 | 0 | 0 | 0 | 0 | 0 | 0 | 0 | 0 | 0 | 0 | 0 | 0 | 0 | 0 | 0 | 0 | 0 | 0 | 0 | 0
OUTROS - RESULTADOS ESPERADOS
[5 empty] | TOTAL | outros 1 | outros 2 | outros 3 | outros 4 | outros 5 | outros 6 | outros 7 | outros 8 | outros 9 | outros 10 | outros 11 | outros 12 | outros 13 | outros 14 | outros 15 | outros 16 | outros 17 | outros 18 | outros 19 | outros 20 | outros 21 | outros 22 | outros 23 | outros 24 | outros 25 | outros 26 | outros 27 | outros 28 | outros 29 | outros 30 | outros 31 | outros 32 | outros 33 | outros 34 | outros 35 | outros 36 | outros 37 | outros 38 | outros 39 | outros 40 | outros 41 | outros 42 | outros 43 | outros 44 | outros 45 | outros 46 | outros 47 | outros 48 | outros 49 | outros 50 | outros 1 | outros 2 | outros 3 | outros 4 | outros 5 | outros 6 | outros 7 | outros 8 | outros 9 | outros 10 | outros 11 | outros 12 | outros 13 | outros 14 | outros 15 | outros 16 | outros 17 | outros 18 | outros 19 | outros 20 | outros 21 | outros 22 | outros 23 | outros 24 | outros 25 | outros 26 | outros 27 | outros 28 | outros 29 | outros 30 | outros 31 | outros 32 | outros 33 | outros 34 | outros 35 | outros 36 | outros 37 | outros 38 | outros 39 | outros 40 | outros 41 | outros 42 | outros 43 | outros 44 | outros 45 | outros 46 | outros 47 | outros 48 | outros 49 | outros 50 | outros 1 | outros 2 | outros 3 | outros 4 | outros 5 | outros 6 | outros 7 | outros 8 | outros 9 | outros 10 | outros 11 | outros 12 | outros 13 | outros 14 | outros 15 | outros 16 | outros 17 | outros 18 | outros 19 | outros 20 | outros 21 | outros 22 | outros 23 | outros 24 | outros 25 | outros 26 | outros 27 | outros 28 | outros 29 | outros 30 | outros 31 | outros 32 | outros 33 | outros 34 | outros 35 | outros 36 | outros 37 | outros 38 | outros 39 | outros 40 | outros 41 | outros 42 | outros 43 | outros 44 | outros 45 | outros 46 | outros 47 | outros 48 | outros 49 | outros 50
21 | Redução de demanda na ponta |  | kW | RDPi | 0 | 0 | 0 | 0 | 0 | 0 | 0 | 0 | 0 | 0 | 0 | 0 | 0 | 0 | 0 | 0 | 0 | 0 | 0 | 0 | 0 | 0 | 0 | 0 | 0 | 0 | 0 | 0 | 0 | 0 | 0 | 0 | 0 | 0 | 0 | 0 | 0 | 0 | 0 | 0 | 0 | 0 | 0 | 0 | 0 | 0 | 0 | 0 | 0 | 0 | 0 | 0 | 0 | 0 | 0 | 0 | 0 | 0 | 0 | 0 | 0 | 0 | 0 | 0 | 0 | 0 | 0 | 0 | 0 | 0 | 0 | 0 | 0 | 0 | 0 | 0 | 0 | 0 | 0 | 0 | 0 | 0 | 0 | 0 | 0 | 0 | 0 | 0 | 0 | 0 | 0 | 0 | 0 | 0 | 0 | 0 | 0 | 0 | 0 | 0 | 0 | 0 | 0 | 0 | 0 | 0 | 0 | 0 | 0 | 0 | 0 | 0 | 0 | 0 | 0 | 0 | 0 | 0 | 0 | 0 | 0 | 0 | 0 | 0 | 0 | 0 | 0 | 0 | 0 | 0 | 0 | 0 | 0 | 0 | 0 | 0 | 0 | 0 | 0 | 0 | 0 | 0 | 0 | 0 | 0 | 0 | 0 | 0 | 0 | 0 | 0
22 | Custo evitado de demanda (CED) = | 0 | % | RDPi% | 0% | 0% | 0% | 0% | 0% | 0% | 0% | 0% | 0% | 0% | 0% | 0% | 0% | 0% | 0% | 0% | 0% | 0% | 0% | 0% | 0% | 0% | 0% | 0% | 0% | 0% | 0% | 0% | 0% | 0% | 0% | 0% | 0% | 0% | 0% | 0% | 0% | 0% | 0% | 0% | 0% | 0% | 0% | 0% | 0% | 0% | 0% | 0% | 0% | 0% | 0% | 0% | 0% | 0% | 0% | 0% | 0% | 0% | 0% | 0% | 0% | 0% | 0% | 0% | 0% | 0% | 0% | 0% | 0% | 0% | 0% | 0% | 0% | 0% | 0% | 0% | 0% | 0% | 0% | 0% | 0% | 0% | 0% | 0% | 0% | 0% | 0% | 0% | 0% | 0% | 0% | 0% | 0% | 0% | 0% | 0% | 0% | 0% | 0% | 0% | 0% | 0% | 0% | 0% | 0% | 0% | 0% | 0% | 0% | 0% | 0% | 0% | 0% | 0% | 0% | 0% | 0% | 0% | 0% | 0% | 0% | 0% | 0% | 0% | 0% | 0% | 0% | 0% | 0% | 0% | 0% | 0% | 0% | 0% | 0% | 0% | 0% | 0% | 0% | 0% | 0% | 0% | 0% | 0% | 0% | 0% | 0% | 0% | 0% | 0% | 0%
23 | Energia economizada |  | MWh/ano | EEi | 0 | 0 | 0 | 0 | 0 | 0 | 0 | 0 | 0 | 0 | 0 | 0 | 0 | 0 | 0 | 0 | 0 | 0 | 0 | 0 | 0 | 0 | 0 | 0 | 0 | 0 | 0 | 0 | 0 | 0 | 0 | 0 | 0 | 0 | 0 | 0 | 0 | 0 | 0 | 0 | 0 | 0 | 0 | 0 | 0 | 0 | 0 | 0 | 0 | 0 | 0 | 0 | 0 | 0 | 0 | 0 | 0 | 0 | 0 | 0 | 0 | 0 | 0 | 0 | 0 | 0 | 0 | 0 | 0 | 0 | 0 | 0 | 0 | 0 | 0 | 0 | 0 | 0 | 0 | 0 | 0 | 0 | 0 | 0 | 0 | 0 | 0 | 0 | 0 | 0 | 0 | 0 | 0 | 0 | 0 | 0 | 0 | 0 | 0 | 0 | 0 | 0 | 0 | 0 | 0 | 0 | 0 | 0 | 0 | 0 | 0 | 0 | 0 | 0 | 0 | 0 | 0 | 0 | 0 | 0 | 0 | 0 | 0 | 0 | 0 | 0 | 0 | 0 | 0 | 0 | 0 | 0 | 0 | 0 | 0 | 0 | 0 | 0 | 0 | 0 | 0 | 0 | 0 | 0 | 0 | 0 | 0 | 0 | 0 | 0 | 0
24 | Custo da energia evitada (CEE) = | 0 | % | EEi% | 0% | 0% | 0% | 0% | 0% | 0% | 0% | 0% | 0% | 0% | 0% | 0% | 0% | 0% | 0% | 0% | 0% | 0% | 0% | 0% | 0% | 0% | 0% | 0% | 0% | 0% | 0% | 0% | 0% | 0% | 0% | 0% | 0% | 0% | 0% | 0% | 0% | 0% | 0% | 0% | 0% | 0% | 0% | 0% | 0% | 0% | 0% | 0% | 0% | 0% | 0% | 0% | 0% | 0% | 0% | 0% | 0% | 0% | 0% | 0% | 0% | 0% | 0% | 0% | 0% | 0% | 0% | 0% | 0% | 0% | 0% | 0% | 0% | 0% | 0% | 0% | 0% | 0% | 0% | 0% | 0% | 0% | 0% | 0% | 0% | 0% | 0% | 0% | 0% | 0% | 0% | 0% | 0% | 0% | 0% | 0% | 0% | 0% | 0% | 0% | 0% | 0% | 0% | 0% | 0% | 0% | 0% | 0% | 0% | 0% | 0% | 0% | 0% | 0% | 0% | 0% | 0% | 0% | 0% | 0% | 0% | 0% | 0% | 0% | 0% | 0% | 0% | 0% | 0% | 0% | 0% | 0% | 0% | 0% | 0% | 0% | 0% | 0% | 0% | 0% | 0% | 0% | 0% | 0% | 0% | 0% | 0% | 0% | 0% | 0% | 0%
| Benefício anualizado - Outros |  | R$ | BOUTROS | 0 | 0 | 0 | 0 | 0 | 0 | 0 | 0 | 0 | 0 | 0 | 0 | 0 | 0 | 0 | 0 | 0 | 0 | 0 | 0 | 0 | 0 | 0 | 0 | 0 | 0 | 0 | 0 | 0 | 0 | 0 | 0 | 0 | 0 | 0 | 0 | 0 | 0 | 0 | 0 | 0 | 0 | 0 | 0 | 0 | 0 | 0 | 0 | 0 | 0 | 0 | 0 | 0 | 0 | 0 | 0 | 0 | 0 | 0 | 0 | 0 | 0 | 0 | 0 | 0 | 0 | 0 | 0 | 0 | 0 | 0 | 0 | 0 | 0 | 0 | 0 | 0 | 0 | 0 | 0 | 0 | 0 | 0 | 0 | 0 | 0 | 0 | 0 | 0 | 0 | 0 | 0 | 0 | 0 | 0 | 0 | 0 | 0 | 0 | 0 | 0 | 0 | 0 | 0 | 0 | 0 | 0 | 0 | 0 | 0 | 0 | 0 | 0 | 0 | 0 | 0 | 0 | 0 | 0 | 0 | 0 | 0 | 0 | 0 | 0 | 0 | 0 | 0 | 0 | 0 | 0 | 0 | 0 | 0 | 0 | 0 | 0 | 0 | 0 | 0 | 0 | 0 | 0 | 0 | 0 | 0 | 0 | 0 | 0 | 0 | 0
|  |  |  | RCBOUTROS_PEE | 0
|  |  |  | RCBPEE | 0
GUIA FLUXO
Note on E2: Informe um nome curto que descreva o sistema/equipamento do uso final "Outros".
Note on C6: Selecione a Unidade Consumidora onde está o equipamento.

## SAECusto
SISTEMA DE ARMAZENAMENTO DE ENERGIA (SAE) | [8 empty] | SISTEMA DE ARMAZENAMENTO DE ENERGIA (SAE)
CUSTOS DIRETOS | [8 empty] | CUSTOS ANUALIZADOS
MATERIAIS E EQUIPAMENTOS |  |  |  |  | ORIGEM DOS RECURSOS |  |  |  | MATERIAIS E EQUIPAMENTOS |  |  |  |  | ORIGEM DOS RECURSOS
Materiais e equipamentos |  | Vida útil (anos) | Quantidade | Preço unitário | PEE | Terceiros | Consumidor | Total | Materiais e equipamentos |  |  | Vida útil | FRC | CAPEE | CATOTAL
1 |  |  |  |  | 0 |  |  | 0 | 1 |  |  |  | 0 | 0 | 0
2 |  |  |  |  | 0 |  |  | 0 | 2 |  |  |  | 0 | 0 | 0
3 |  |  |  |  | 0 |  |  | 0 | 3 |  |  |  | 0 | 0 | 0
4 |  |  |  |  | 0 |  |  | 0 | 4 |  |  |  | 0 | 0 | 0
5 |  |  |  |  | 0 |  |  | 0 | 5 |  |  |  | 0 | 0 | 0
6 |  |  |  |  | 0 |  |  | 0 | 6 |  |  |  | 0 | 0 | 0
7 |  |  |  |  | 0 |  |  | 0 | 7 |  |  |  | 0 | 0 | 0
8 |  |  |  |  | 0 |  |  | 0 | 8 |  |  |  | 0 | 0 | 0
9 |  |  |  |  | 0 |  |  | 0 | 9 |  |  |  | 0 | 0 | 0
10 |  |  |  |  | 0 |  |  | 0 | 10 |  |  |  | 0 | 0 | 0
11 |  |  |  |  | 0 |  |  | 0 | 11 |  |  |  | 0 | 0 | 0
12 |  |  |  |  | 0 |  |  | 0 | 12 |  |  |  | 0 | 0 | 0
13 |  |  |  |  | 0 |  |  | 0 | 13 |  |  |  | 0 | 0 | 0
14 |  |  |  |  | 0 |  |  | 0 | 14 |  |  |  | 0 | 0 | 0
15 |  |  |  |  | 0 |  |  | 0 | 15 |  |  |  | 0 | 0 | 0
16 |  |  |  |  | 0 |  |  | 0 | 16 |  |  |  | 0 | 0 | 0
17 |  |  |  |  | 0 |  |  | 0 | 17 |  |  |  | 0 | 0 | 0
18 |  |  |  |  | 0 |  |  | 0 | 18 |  |  |  | 0 | 0 | 0
19 |  |  |  |  | 0 |  |  | 0 | 19 |  |  |  | 0 | 0 | 0
20 |  |  |  |  | 0 |  |  | 0 | 20 |  |  |  | 0 | 0 | 0
21 |  |  |  |  | 0 |  |  | 0 | 21 |  |  |  | 0 | 0 | 0
22 |  |  |  |  | 0 |  |  | 0 | 22 |  |  |  | 0 | 0 | 0
23 |  |  |  |  | 0 |  |  | 0 | 23 |  |  |  | 0 | 0 | 0
24 |  |  |  |  | 0 |  |  | 0 | 24 |  |  |  | 0 | 0 | 0
25 |  |  |  |  | 0 |  |  | 0 | 25 |  |  |  | 0 | 0 | 0
26 |  |  |  |  | 0 |  |  | 0 | 26 |  |  |  | 0 | 0 | 0
27 |  |  |  |  | 0 |  |  | 0 | 27 |  |  |  | 0 | 0 | 0
28 |  |  |  |  | 0 |  |  | 0 | 28 |  |  |  | 0 | 0 | 0
29 |  |  |  |  | 0 |  |  | 0 | 29 |  |  |  | 0 | 0 | 0
30 |  |  |  |  | 0 |  |  | 0 | 30 |  |  |  | 0 | 0 | 0
31 |  |  |  |  | 0 |  |  | 0 | 31 |  |  |  | 0 | 0 | 0
32 |  |  |  |  | 0 |  |  | 0 | 32 |  |  |  | 0 | 0 | 0
33 |  |  |  |  | 0 |  |  | 0 | 33 |  |  |  | 0 | 0 | 0
34 |  |  |  |  | 0 |  |  | 0 | 34 |  |  |  | 0 | 0 | 0
35 |  |  |  |  | 0 |  |  | 0 | 35 |  |  |  | 0 | 0 | 0
36 |  |  |  |  | 0 |  |  | 0 | 36 |  |  |  | 0 | 0 | 0
37 |  |  |  |  | 0 |  |  | 0 | 37 |  |  |  | 0 | 0 | 0
38 |  |  |  |  | 0 |  |  | 0 | 38 |  |  |  | 0 | 0 | 0
39 |  |  |  |  | 0 |  |  | 0 | 39 |  |  |  | 0 | 0 | 0
40 |  |  |  |  | 0 |  |  | 0 | 40 |  |  |  | 0 | 0 | 0
41 |  |  |  |  | 0 |  |  | 0 | 41 |  |  |  | 0 | 0 | 0
42 |  |  |  |  | 0 |  |  | 0 | 42 |  |  |  | 0 | 0 | 0
43 |  |  |  |  | 0 |  |  | 0 | 43 |  |  |  | 0 | 0 | 0
44 |  |  |  |  | 0 |  |  | 0 | 44 |  |  |  | 0 | 0 | 0
45 |  |  |  |  | 0 |  |  | 0 | 45 |  |  |  | 0 | 0 | 0
46 |  |  |  |  | 0 |  |  | 0 | 46 |  |  |  | 0 | 0 | 0
47 |  |  |  |  | 0 |  |  | 0 | 47 |  |  |  | 0 | 0 | 0
48 |  |  |  |  | 0 |  |  | 0 | 48 |  |  |  | 0 | 0 | 0
49 |  |  |  |  | 0 |  |  | 0 | 49 |  |  |  | 0 | 0 | 0
50 |  |  |  |  | 0 |  |  | 0 | 50 |  |  |  | 0 | 0 | 0
| Materiais e equipamentos |  |  |  | 0 | 0 | 0 | 0 |  |  |  | Custo anualizado total - SAE | CAT SAE | 0 | 0
MÃO DE OBRA E ADMINISTRAÇÃO PRÓPRIA - CEMIG |  |  |  |  | ORIGEM DOS RECURSOS
| Mão de obra própria - CEMIG |  |  |  | 0 |  |  | 0 |  | RCBSAE_PEE | 0
| Auditoria Contábil e Financeira - CEMIG |  |  |  | 0 |  |  | 0 |  | RCBPEE | 0
Mão de obra de terceiros |  |  | Quantidade | Preço unitário | PEE | Terceiros | Consumidor | Total
1 | Diagnóstico Energético - Rateio |  |  |  | 0 | 0 | 0 | 0
2 | Gerenciamento do Projeto - Rateio |  |  |  | 0 | 0 | 0 | 0
3 | Relatório Final - Rateio |  |  |  | 0 | 0 | 0 | 0
4 |  |  |  |  | 0 |  |  | 0
5 |  |  |  |  | 0 |  |  | 0
6 |  |  |  |  | 0 |  |  | 0
7 |  |  |  |  | 0 |  |  | 0
8 |  |  |  |  | 0 |  |  | 0
9 |  |  |  |  | 0 |  |  | 0
10 |  |  |  |  | 0 |  |  | 0
11 |  |  |  |  | 0 |  |  | 0
12 |  |  |  |  | 0 |  |  | 0
13 |  |  |  |  | 0 |  |  | 0
14 |  |  |  |  | 0 |  |  | 0
15 |  |  |  |  | 0 |  |  | 0
16 |  |  |  |  | 0 |  |  | 0
17 |  |  |  |  | 0 |  |  | 0
18 |  |  |  |  | 0 |  |  | 0
19 |  |  |  |  | 0 |  |  | 0
20 |  |  |  |  | 0 |  |  | 0
| Mão de obra de terceiros |  |  |  | 0 | 0 | 0 | 0
| Administração Própria - CEMIG |  |  |  | 0 |  |  | 0
|  |  |  | Sub total - Mão de obra de terceiros e Administração Própria CEMIG | 0 | 0 | 0 | 0
|  |  |  | Sub total - Custos diretos | 0 | 0 | 0 | 0
CUSTOS INDIRETOS
CUSTOS INDIRETOS |  |  |  |  | ORIGEM DOS RECURSOS
| Marketing |  |  |  | 0 | 0 | 0 | 0
| Treinamento e capacitação |  |  |  | 0 | 0 | 0 | 0
Descarte de materiais |  |  | Quantidade | Preço unitário | PEE | Terceiros | Consumidor | Total
1 |  |  |  |  | 0 |  |  | 0
2 |  |  |  |  | 0 |  |  | 0
3 |  |  |  |  | 0 |  |  | 0
4 |  |  |  |  | 0 |  |  | 0
5 |  |  |  |  | 0 |  |  | 0
6 |  |  |  |  | 0 |  |  | 0
7 |  |  |  |  | 0 |  |  | 0
8 |  |  |  |  | 0 |  |  | 0
9 |  |  |  |  | 0 |  |  | 0
10 |  |  |  |  | 0 |  |  | 0
11 |  |  |  |  | 0 |  |  | 0
12 |  |  |  |  | 0 |  |  | 0
13 |  |  |  |  | 0 |  |  | 0
14 |  |  |  |  | 0 |  |  | 0
15 |  |  |  |  | 0 |  |  | 0
16 |  |  |  |  | 0 |  |  | 0
17 |  |  |  |  | 0 |  |  | 0
18 |  |  |  |  | 0 |  |  | 0
19 |  |  |  |  | 0 |  |  | 0
20 |  |  |  |  | 0 |  |  | 0
| Descarte de materiais |  |  |  | 0 | 0 | 0 | 0
| Medição e verificação |  |  |  | 0 | 0 | 0 | 0
|  |  |  | Sub total - Custos indiretos | 0 | 0 | 0 | 0
|  |  |  | Custos Totais - SAE | 0 | 0 | 0 | 0
GUIA FLUXO
Note on B4: O SISTEMA DE ARMAZENAMENTO DE ENERGIA (SAE) deve estar obrigatoriamente associado a uma Fonte Incentivada.
Note on B7: Inserir na formatação: Tecnologia - Potência - Marca - Modelo Exemplo (fazer as adaptações necessárias): Split Hi-Wall inverter - 10.000 BTU/h - Marca: XXX - Modelo Evaparadora: YYY

## SAEBenef
SISTEMA DE ARMAZENAMENTO DE ENERGIA (SAE)
0 |  |  |  |  | TOTAL | SAE 1 | SAE 2 | SAE 3 | SAE 4 | SAE 5 | SAE 6 | SAE 7 | SAE 8 | SAE 9 | SAE 10 | SAE 11 | SAE 12 | SAE 13 | SAE 14 | SAE 15 | SAE 16 | SAE 17 | SAE 18 | SAE 19 | SAE 20 | SAE 21 | SAE 22 | SAE 23 | SAE 24 | SAE 25 | SAE 26 | SAE 27 | SAE 28 | SAE 29 | SAE 30 | SAE 31 | SAE 32 | SAE 33 | SAE 34 | SAE 35 | SAE 36 | SAE 37 | SAE 38 | SAE 39 | SAE 40 | SAE 41 | SAE 42 | SAE 43 | SAE 44 | SAE 45 | SAE 46 | SAE 47 | SAE 48 | SAE 49 | SAE 50 | SAE 51 | SAE 52 | SAE 53 | SAE 54 | SAE 55 | SAE 56 | SAE 57 | SAE 58 | SAE 59 | SAE 60 | SAE 61 | SAE 62 | SAE 63 | SAE 64 | SAE 65 | SAE 66 | SAE 67 | SAE 68 | SAE 69 | SAE 70 | SAE 71 | SAE 72 | SAE 73 | SAE 74 | SAE 75 | SAE 76 | SAE 77 | SAE 78 | SAE 79 | SAE 80 | SAE 81 | SAE 82 | SAE 83 | SAE 84 | SAE 85 | SAE 86 | SAE 87 | SAE 88 | SAE 89 | SAE 90 | SAE 91 | SAE 92 | SAE 93 | SAE 94 | SAE 95 | SAE 96 | SAE 97 | SAE 98 | SAE 99 | SAE 100 | SAE 101 | SAE 102 | SAE 103 | SAE 104 | SAE 105 | SAE 106 | SAE 107 | SAE 108 | SAE 109 | SAE 110 | SAE 111 | SAE 112 | SAE 113 | SAE 114 | SAE 115 | SAE 116 | SAE 117 | SAE 118 | SAE 119 | SAE 120 | SAE 121 | SAE 122 | SAE 123 | SAE 124 | SAE 125 | SAE 126 | SAE 127 | SAE 128 | SAE 129 | SAE 130 | SAE 131 | SAE 132 | SAE 133 | SAE 134 | SAE 135 | SAE 136 | SAE 137 | SAE 138 | SAE 139 | SAE 140 | SAE 141 | SAE 142 | SAE 143 | SAE 144 | SAE 145 | SAE 146 | SAE 147 | SAE 148 | SAE 149 | SAE 150
1 | Unidade Consumidora
2 | Tipo de equipamento / tecnologia
3 | Capacidade nominal de cada bateria |  | kWh | ppi
4 | Profundidade de descarga (Depth of Discharge - DoD) da bateria |  | %
5 | Capacidade efetiva ou útil da bateria |  | kWh |  |  | 0 | 0 | 0 | 0 | 0 | 0 | 0 | 0 | 0 | 0 | 0 | 0 | 0 | 0 | 0 | 0 | 0 | 0 | 0 | 0 | 0 | 0 | 0 | 0 | 0 | 0 | 0 | 0 | 0 | 0 | 0 | 0 | 0 | 0 | 0 | 0 | 0 | 0 | 0 | 0 | 0 | 0 | 0 | 0 | 0 | 0 | 0 | 0 | 0 | 0 | 0 | 0 | 0 | 0 | 0 | 0 | 0 | 0 | 0 | 0 | 0 | 0 | 0 | 0 | 0 | 0 | 0 | 0 | 0 | 0 | 0 | 0 | 0 | 0 | 0 | 0 | 0 | 0 | 0 | 0 | 0 | 0 | 0 | 0 | 0 | 0 | 0 | 0 | 0 | 0 | 0 | 0 | 0 | 0 | 0 | 0 | 0 | 0 | 0 | 0 | 0 | 0 | 0 | 0 | 0 | 0 | 0 | 0 | 0 | 0 | 0 | 0 | 0 | 0 | 0 | 0 | 0 | 0 | 0 | 0 | 0 | 0 | 0 | 0 | 0 | 0 | 0 | 0 | 0 | 0 | 0 | 0 | 0 | 0 | 0 | 0 | 0 | 0 | 0 | 0 | 0 | 0 | 0 | 0 | 0 | 0 | 0 | 0 | 0 | 0
6 | Quantidade de baterias do SAE |  |  | qpi
7 | Capacidade total útil do conjunto das baterias |  | kWh |  | 0 | 0 | 0 | 0 | 0 | 0 | 0 | 0 | 0 | 0 | 0 | 0 | 0 | 0 | 0 | 0 | 0 | 0 | 0 | 0 | 0 | 0 | 0 | 0 | 0 | 0 | 0 | 0 | 0 | 0 | 0 | 0 | 0 | 0 | 0 | 0 | 0 | 0 | 0 | 0 | 0 | 0 | 0 | 0 | 0 | 0 | 0 | 0 | 0 | 0 | 0 | 0 | 0 | 0 | 0 | 0 | 0 | 0 | 0 | 0 | 0 | 0 | 0 | 0 | 0 | 0 | 0 | 0 | 0 | 0 | 0 | 0 | 0 | 0 | 0 | 0 | 0 | 0 | 0 | 0 | 0 | 0 | 0 | 0 | 0 | 0 | 0 | 0 | 0 | 0 | 0 | 0 | 0 | 0 | 0 | 0 | 0 | 0 | 0 | 0 | 0 | 0 | 0 | 0 | 0 | 0 | 0 | 0 | 0 | 0 | 0 | 0 | 0 | 0 | 0 | 0 | 0 | 0 | 0 | 0 | 0 | 0 | 0 | 0 | 0 | 0 | 0 | 0 | 0 | 0 | 0 | 0 | 0 | 0 | 0 | 0 | 0 | 0 | 0 | 0 | 0 | 0 | 0 | 0 | 0 | 0 | 0 | 0 | 0 | 0 | 0
8 | Perdas do ciclo de carga e descarga da bateria (Round Trip Efficiency - RTE) |  | %
| Perdas com autodescarga da bateria |  | %
| Perdas com conversão de nível de tensão da energia e/ou conversão entre CC/CA do inversor |  | %
| Fator de Segurança |  | %
| Total das Perdas |  | kWh |  | 0 | 0 | 0 | 0 | 0 | 0 | 0 | 0 | 0 | 0 | 0 | 0 | 0 | 0 | 0 | 0 | 0 | 0 | 0 | 0 | 0 | 0 | 0 | 0 | 0 | 0 | 0 | 0 | 0 | 0 | 0 | 0 | 0 | 0 | 0 | 0 | 0 | 0 | 0 | 0 | 0 | 0 | 0 | 0 | 0 | 0 | 0 | 0 | 0 | 0 | 0 | 0 | 0 | 0 | 0 | 0 | 0 | 0 | 0 | 0 | 0 | 0 | 0 | 0 | 0 | 0 | 0 | 0 | 0 | 0 | 0 | 0 | 0 | 0 | 0 | 0 | 0 | 0 | 0 | 0 | 0 | 0 | 0 | 0 | 0 | 0 | 0 | 0 | 0 | 0 | 0 | 0 | 0 | 0 | 0 | 0 | 0 | 0 | 0 | 0 | 0 | 0 | 0 | 0 | 0 | 0 | 0 | 0 | 0 | 0 | 0 | 0 | 0 | 0 | 0 | 0 | 0 | 0 | 0 | 0 | 0 | 0 | 0 | 0 | 0 | 0 | 0 | 0 | 0 | 0 | 0 | 0 | 0 | 0 | 0 | 0 | 0 | 0 | 0 | 0 | 0 | 0 | 0 | 0 | 0 | 0 | 0 | 0 | 0 | 0 | 0
9 | Energia efetiva/útil disponível no conjunto das baterias |  | kWh |  | 0 | 0 | 0 | 0 | 0 | 0 | 0 | 0 | 0 | 0 | 0 | 0 | 0 | 0 | 0 | 0 | 0 | 0 | 0 | 0 | 0 | 0 | 0 | 0 | 0 | 0 | 0 | 0 | 0 | 0 | 0 | 0 | 0 | 0 | 0 | 0 | 0 | 0 | 0 | 0 | 0 | 0 | 0 | 0 | 0 | 0 | 0 | 0 | 0 | 0 | 0 | 0 | 0 | 0 | 0 | 0 | 0 | 0 | 0 | 0 | 0 | 0 | 0 | 0 | 0 | 0 | 0 | 0 | 0 | 0 | 0 | 0 | 0 | 0 | 0 | 0 | 0 | 0 | 0 | 0 | 0 | 0 | 0 | 0 | 0 | 0 | 0 | 0 | 0 | 0 | 0 | 0 | 0 | 0 | 0 | 0 | 0 | 0 | 0 | 0 | 0 | 0 | 0 | 0 | 0 | 0 | 0 | 0 | 0 | 0 | 0 | 0 | 0 | 0 | 0 | 0 | 0 | 0 | 0 | 0 | 0 | 0 | 0 | 0 | 0 | 0 | 0 | 0 | 0 | 0 | 0 | 0 | 0 | 0 | 0 | 0 | 0 | 0 | 0 | 0 | 0 | 0 | 0 | 0 | 0 | 0 | 0 | 0 | 0 | 0 | 0
10 | Potência total de Descarga do conjunto das baterias (ou Potência PSC de descarga) por hora |  | kW | plpi | 0
11 | Horas de utilização em horário de ponta, em um dia |  | h/dia | nuppi
| Dias úteis de utilização em horário de ponta, em um mês |  | dia/mês | ndpi
| Meses de utilização em horário de ponta, em um ano |  | mês/ano | nmpi
| Potência média na ponta |  | kW | dpi | 0 | 0 | 0 | 0 | 0 | 0 | 0 | 0 | 0 | 0 | 0 | 0 | 0 | 0 | 0 | 0 | 0 | 0 | 0 | 0 | 0 | 0 | 0 | 0 | 0 | 0 | 0 | 0 | 0 | 0 | 0 | 0 | 0 | 0 | 0 | 0 | 0 | 0 | 0 | 0 | 0 | 0 | 0 | 0 | 0 | 0 | 0 | 0 | 0 | 0 | 0 | 0 | 0 | 0 | 0 | 0 | 0 | 0 | 0 | 0 | 0 | 0 | 0 | 0 | 0 | 0 | 0 | 0 | 0 | 0 | 0 | 0 | 0 | 0 | 0 | 0 | 0 | 0 | 0 | 0 | 0 | 0 | 0 | 0 | 0 | 0 | 0 | 0 | 0 | 0 | 0 | 0 | 0 | 0 | 0 | 0 | 0 | 0 | 0 | 0 | 0 | 0 | 0 | 0 | 0 | 0 | 0 | 0 | 0 | 0 | 0 | 0 | 0 | 0 | 0 | 0 | 0 | 0 | 0 | 0 | 0 | 0 | 0 | 0 | 0 | 0 | 0 | 0 | 0 | 0 | 0 | 0 | 0 | 0 | 0 | 0 | 0 | 0 | 0 | 0 | 0 | 0 | 0 | 0 | 0 | 0 | 0 | 0 | 0 | 0 | 0
| Fator de coincidência na ponta |  |  | FCPpi |  | 0 | 0 | 0 | 0 | 0 | 0 | 0 | 0 | 0 | 0 | 0 | 0 | 0 | 0 | 0 | 0 | 0 | 0 | 0 | 0 | 0 | 0 | 0 | 0 | 0 | 0 | 0 | 0 | 0 | 0 | 0 | 0 | 0 | 0 | 0 | 0 | 0 | 0 | 0 | 0 | 0 | 0 | 0 | 0 | 0 | 0 | 0 | 0 | 0 | 0 | 0 | 0 | 0 | 0 | 0 | 0 | 0 | 0 | 0 | 0 | 0 | 0 | 0 | 0 | 0 | 0 | 0 | 0 | 0 | 0 | 0 | 0 | 0 | 0 | 0 | 0 | 0 | 0 | 0 | 0 | 0 | 0 | 0 | 0 | 0 | 0 | 0 | 0 | 0 | 0 | 0 | 0 | 0 | 0 | 0 | 0 | 0 | 0 | 0 | 0 | 0 | 0 | 0 | 0 | 0 | 0 | 0 | 0 | 0 | 0 | 0 | 0 | 0 | 0 | 0 | 0 | 0 | 0 | 0 | 0 | 0 | 0 | 0 | 0 | 0 | 0 | 0 | 0 | 0 | 0 | 0 | 0 | 0 | 0 | 0 | 0 | 0 | 0 | 0 | 0 | 0 | 0 | 0 | 0 | 0 | 0 | 0 | 0 | 0 | 0
12 | Energia consumida do SAE pela Unidade Consumidora |  | MWh/ano | Epi | 0 | 0 | 0 | 0 | 0 | 0 | 0 | 0 | 0 | 0 | 0 | 0 | 0 | 0 | 0 | 0 | 0 | 0 | 0 | 0 | 0 | 0 | 0 | 0 | 0 | 0 | 0 | 0 | 0 | 0 | 0 | 0 | 0 | 0 | 0 | 0 | 0 | 0 | 0 | 0 | 0 | 0 | 0 | 0 | 0 | 0 | 0 | 0 | 0 | 0 | 0 | 0 | 0 | 0 | 0 | 0 | 0 | 0 | 0 | 0 | 0 | 0 | 0 | 0 | 0 | 0 | 0 | 0 | 0 | 0 | 0 | 0 | 0 | 0 | 0 | 0 | 0 | 0 | 0 | 0 | 0 | 0 | 0 | 0 | 0 | 0 | 0 | 0 | 0 | 0 | 0 | 0 | 0 | 0 | 0 | 0 | 0 | 0 | 0 | 0 | 0 | 0 | 0 | 0 | 0 | 0 | 0 | 0 | 0 | 0 | 0 | 0 | 0 | 0 | 0 | 0 | 0 | 0 | 0 | 0 | 0 | 0 | 0 | 0 | 0 | 0 | 0 | 0 | 0 | 0 | 0 | 0 | 0 | 0 | 0 | 0 | 0 | 0 | 0 | 0 | 0 | 0 | 0 | 0 | 0 | 0 | 0 | 0 | 0 | 0 | 0
13 | Total das Perdas por ano |  | MWh/ano |  | 0 | 0 | 0 | 0 | 0 | 0 | 0 | 0 | 0 | 0 | 0 | 0 | 0 | 0 | 0 | 0 | 0 | 0 | 0 | 0 | 0 | 0 | 0 | 0 | 0 | 0 | 0 | 0 | 0 | 0 | 0 | 0 | 0 | 0 | 0 | 0 | 0 | 0 | 0 | 0 | 0 | 0 | 0 | 0 | 0 | 0 | 0 | 0 | 0 | 0 | 0 | 0 | 0 | 0 | 0 | 0 | 0 | 0 | 0 | 0 | 0 | 0 | 0 | 0 | 0 | 0 | 0 | 0 | 0 | 0 | 0 | 0 | 0 | 0 | 0 | 0 | 0 | 0 | 0 | 0 | 0 | 0 | 0 | 0 | 0 | 0 | 0 | 0 | 0 | 0 | 0 | 0 | 0 | 0 | 0 | 0 | 0 | 0 | 0 | 0 | 0 | 0 | 0 | 0 | 0 | 0 | 0 | 0 | 0 | 0 | 0 | 0 | 0 | 0 | 0 | 0 | 0 | 0 | 0 | 0 | 0 | 0 | 0 | 0 | 0 | 0 | 0 | 0 | 0 | 0 | 0 | 0 | 0 | 0 | 0 | 0 | 0 | 0 | 0 | 0 | 0 | 0 | 0 | 0 | 0 | 0 | 0 | 0 | 0 | 0 | 0
14 | Demanda média na ponta |  | kW | Dpi | 0 | 0 | 0 | 0 | 0 | 0 | 0 | 0 | 0 | 0 | 0 | 0 | 0 | 0 | 0 | 0 | 0 | 0 | 0 | 0 | 0 | 0 | 0 | 0 | 0 | 0 | 0 | 0 | 0 | 0 | 0 | 0 | 0 | 0 | 0 | 0 | 0 | 0 | 0 | 0 | 0 | 0 | 0 | 0 | 0 | 0 | 0 | 0 | 0 | 0 | 0 | 0 | 0 | 0 | 0 | 0 | 0 | 0 | 0 | 0 | 0 | 0 | 0 | 0 | 0 | 0 | 0 | 0 | 0 | 0 | 0 | 0 | 0 | 0 | 0 | 0 | 0 | 0 | 0 | 0 | 0 | 0 | 0 | 0 | 0 | 0 | 0 | 0 | 0 | 0 | 0 | 0 | 0 | 0 | 0 | 0 | 0 | 0 | 0 | 0 | 0 | 0 | 0 | 0 | 0 | 0 | 0 | 0 | 0 | 0 | 0 | 0 | 0 | 0 | 0 | 0 | 0 | 0 | 0 | 0 | 0 | 0 | 0 | 0 | 0 | 0 | 0 | 0 | 0 | 0 | 0 | 0 | 0 | 0 | 0 | 0 | 0 | 0 | 0 | 0 | 0 | 0 | 0 | 0 | 0 | 0 | 0 | 0 | 0 | 0 | 0
SISTEMA DE ARMAZENAMENTO DE ENERGIA (SAE) - RESULTADOS ESPERADOS
[5 empty] | TOTAL | SAE 1 | SAE 2 | SAE 3 | SAE 4 | SAE 5 | SAE 6 | SAE 7 | SAE 8 | SAE 9 | SAE 10 | SAE 11 | SAE 12 | SAE 13 | SAE 14 | SAE 15 | SAE 16 | SAE 17 | SAE 18 | SAE 19 | SAE 20 | SAE 21 | SAE 22 | SAE 23 | SAE 24 | SAE 25 | SAE 26 | SAE 27 | SAE 28 | SAE 29 | SAE 30 | SAE 31 | SAE 32 | SAE 33 | SAE 34 | SAE 35 | SAE 36 | SAE 37 | SAE 38 | SAE 39 | SAE 40 | SAE 41 | SAE 42 | SAE 43 | SAE 44 | SAE 45 | SAE 46 | SAE 47 | SAE 48 | SAE 49 | SAE 50 | SAE 51 | SAE 52 | SAE 53 | SAE 54 | SAE 55 | SAE 56 | SAE 57 | SAE 58 | SAE 59 | SAE 60 | SAE 61 | SAE 62 | SAE 63 | SAE 64 | SAE 65 | SAE 66 | SAE 67 | SAE 68 | SAE 69 | SAE 70 | SAE 71 | SAE 72 | SAE 73 | SAE 74 | SAE 75 | SAE 76 | SAE 77 | SAE 78 | SAE 79 | SAE 80 | SAE 81 | SAE 82 | SAE 83 | SAE 84 | SAE 85 | SAE 86 | SAE 87 | SAE 88 | SAE 89 | SAE 90 | SAE 91 | SAE 92 | SAE 93 | SAE 94 | SAE 95 | SAE 96 | SAE 97 | SAE 98 | SAE 99 | SAE 100 | SAE 101 | SAE 102 | SAE 103 | SAE 104 | SAE 105 | SAE 106 | SAE 107 | SAE 108 | SAE 109 | SAE 110 | SAE 111 | SAE 112 | SAE 113 | SAE 114 | SAE 115 | SAE 116 | SAE 117 | SAE 118 | SAE 119 | SAE 120 | SAE 121 | SAE 122 | SAE 123 | SAE 124 | SAE 125 | SAE 126 | SAE 127 | SAE 128 | SAE 129 | SAE 130 | SAE 131 | SAE 132 | SAE 133 | SAE 134 | SAE 135 | SAE 136 | SAE 137 | SAE 138 | SAE 139 | SAE 140 | SAE 141 | SAE 142 | SAE 143 | SAE 144 | SAE 145 | SAE 146 | SAE 147 | SAE 148 | SAE 149 | SAE 150
15 | Demanda atendida na ponta pelo SAE |  | kW | RDPi | 0 | 0 | 0 | 0 | 0 | 0 | 0 | 0 | 0 | 0 | 0 | 0 | 0 | 0 | 0 | 0 | 0 | 0 | 0 | 0 | 0 | 0 | 0 | 0 | 0 | 0 | 0 | 0 | 0 | 0 | 0 | 0 | 0 | 0 | 0 | 0 | 0 | 0 | 0 | 0 | 0 | 0 | 0 | 0 | 0 | 0 | 0 | 0 | 0 | 0 | 0 | 0 | 0 | 0 | 0 | 0 | 0 | 0 | 0 | 0 | 0 | 0 | 0 | 0 | 0 | 0 | 0 | 0 | 0 | 0 | 0 | 0 | 0 | 0 | 0 | 0 | 0 | 0 | 0 | 0 | 0 | 0 | 0 | 0 | 0 | 0 | 0 | 0 | 0 | 0 | 0 | 0 | 0 | 0 | 0 | 0 | 0 | 0 | 0 | 0 | 0 | 0 | 0 | 0 | 0 | 0 | 0 | 0 | 0 | 0 | 0 | 0 | 0 | 0 | 0 | 0 | 0 | 0 | 0 | 0 | 0 | 0 | 0 | 0 | 0 | 0 | 0 | 0 | 0 | 0 | 0 | 0 | 0 | 0 | 0 | 0 | 0 | 0 | 0 | 0 | 0 | 0 | 0 | 0 | 0 | 0 | 0 | 0 | 0 | 0 | 0
16 | Tarifa de demanda na ponta (Incluindo encargos e impostos - PASEP, Cofins e ICMS - correspondente a bandeira verde) |  | R$ / kW |  | 0 | 0 | 0 | 0 | 0 | 0 | 0 | 0 | 0 | 0 | 0 | 0 | 0 | 0 | 0 | 0 | 0 | 0 | 0 | 0 | 0 | 0 | 0 | 0 | 0 | 0 | 0 | 0 | 0 | 0 | 0 | 0 | 0 | 0 | 0 | 0 | 0 | 0 | 0 | 0 | 0 | 0 | 0 | 0 | 0 | 0 | 0 | 0 | 0 | 0 | 0 | 0 | 0 | 0 | 0 | 0 | 0 | 0 | 0 | 0 | 0 | 0 | 0 | 0 | 0 | 0 | 0 | 0 | 0 | 0 | 0 | 0 | 0 | 0 | 0 | 0 | 0 | 0 | 0 | 0 | 0 | 0 | 0 | 0 | 0 | 0 | 0 | 0 | 0 | 0 | 0 | 0 | 0 | 0 | 0 | 0 | 0 | 0 | 0 | 0 | 0 | 0 | 0 | 0 | 0 | 0 | 0 | 0 | 0 | 0 | 0 | 0 | 0 | 0 | 0 | 0 | 0 | 0 | 0 | 0 | 0 | 0 | 0 | 0 | 0 | 0 | 0 | 0 | 0 | 0 | 0 | 0 | 0 | 0 | 0 | 0 | 0 | 0 | 0 | 0 | 0 | 0 | 0 | 0 | 0 | 0 | 0 | 0 | 0 | 0 | 0
17 | Energia disponibilizada na ponta pelo SAE |  | MWh ano | EEpi | 0 | 0 | 0 | 0 | 0 | 0 | 0 | 0 | 0 | 0 | 0 | 0 | 0 | 0 | 0 | 0 | 0 | 0 | 0 | 0 | 0 | 0 | 0 | 0 | 0 | 0 | 0 | 0 | 0 | 0 | 0 | 0 | 0 | 0 | 0 | 0 | 0 | 0 | 0 | 0 | 0 | 0 | 0 | 0 | 0 | 0 | 0 | 0 | 0 | 0 | 0 | 0 | 0 | 0 | 0 | 0 | 0 | 0 | 0 | 0 | 0 | 0 | 0 | 0 | 0 | 0 | 0 | 0 | 0 | 0 | 0 | 0 | 0 | 0 | 0 | 0 | 0 | 0 | 0 | 0 | 0 | 0 | 0 | 0 | 0 | 0 | 0 | 0 | 0 | 0 | 0 | 0 | 0 | 0 | 0 | 0 | 0 | 0 | 0 | 0 | 0 | 0 | 0 | 0 | 0 | 0 | 0 | 0 | 0 | 0 | 0 | 0 | 0 | 0 | 0 | 0 | 0 | 0 | 0 | 0 | 0 | 0 | 0 | 0 | 0 | 0 | 0 | 0 | 0 | 0 | 0 | 0 | 0 | 0 | 0 | 0 | 0 | 0 | 0 | 0 | 0 | 0 | 0 | 0 | 0 | 0 | 0 | 0 | 0 | 0 | 0
18 | Tarifa de energia na ponta (Incluindo encargos e impostos - PASEP, Cofins e ICMS - correspondente a bandeira verde) |  | R$/MWh ano |  | 0 | 0 | 0 | 0 | 0 | 0 | 0 | 0 | 0 | 0 | 0 | 0 | 0 | 0 | 0 | 0 | 0 | 0 | 0 | 0 | 0 | 0 | 0 | 0 | 0 | 0 | 0 | 0 | 0 | 0 | 0 | 0 | 0 | 0 | 0 | 0 | 0 | 0 | 0 | 0 | 0 | 0 | 0 | 0 | 0 | 0 | 0 | 0 | 0 | 0 | 0 | 0 | 0 | 0 | 0 | 0 | 0 | 0 | 0 | 0 | 0 | 0 | 0 | 0 | 0 | 0 | 0 | 0 | 0 | 0 | 0 | 0 | 0 | 0 | 0 | 0 | 0 | 0 | 0 | 0 | 0 | 0 | 0 | 0 | 0 | 0 | 0 | 0 | 0 | 0 | 0 | 0 | 0 | 0 | 0 | 0 | 0 | 0 | 0 | 0 | 0 | 0 | 0 | 0 | 0 | 0 | 0 | 0 | 0 | 0 | 0 | 0 | 0 | 0 | 0 | 0 | 0 | 0 | 0 | 0 | 0 | 0 | 0 | 0 | 0 | 0 | 0 | 0 | 0 | 0 | 0 | 0 | 0 | 0 | 0 | 0 | 0 | 0 | 0 | 0 | 0 | 0 | 0 | 0 | 0 | 0 | 0 | 0 | 0 | 0 | 0
19 | Energia consumida total pela Unidade Consumidora do SAE |  | MWh ano | EEi | 0 | 0 | 0 | 0 | 0 | 0 | 0 | 0 | 0 | 0 | 0 | 0 | 0 | 0 | 0 | 0 | 0 | 0 | 0 | 0 | 0 | 0 | 0 | 0 | 0 | 0 | 0 | 0 | 0 | 0 | 0 | 0 | 0 | 0 | 0 | 0 | 0 | 0 | 0 | 0 | 0 | 0 | 0 | 0 | 0 | 0 | 0 | 0 | 0 | 0 | 0 | 0 | 0 | 0 | 0 | 0 | 0 | 0 | 0 | 0 | 0 | 0 | 0 | 0 | 0 | 0 | 0 | 0 | 0 | 0 | 0 | 0 | 0 | 0 | 0 | 0 | 0 | 0 | 0 | 0 | 0 | 0 | 0 | 0 | 0 | 0 | 0 | 0 | 0 | 0 | 0 | 0 | 0 | 0 | 0 | 0 | 0 | 0 | 0 | 0 | 0 | 0 | 0 | 0 | 0 | 0 | 0 | 0 | 0 | 0 | 0 | 0 | 0 | 0 | 0 | 0 | 0 | 0 | 0 | 0 | 0 | 0 | 0 | 0 | 0 | 0 | 0 | 0 | 0 | 0 | 0 | 0 | 0 | 0 | 0 | 0 | 0 | 0 | 0 | 0 | 0 | 0 | 0 | 0 | 0 | 0 | 0 | 0 | 0 | 0 | 0
| Benefício anualizado - Sistema de Armazenamento de Energia (SAE) |  | R$ | BCOND | 0 | 0 | 0 | 0 | 0 | 0 | 0 | 0 | 0 | 0 | 0 | 0 | 0 | 0 | 0 | 0 | 0 | 0 | 0 | 0 | 0 | 0 | 0 | 0 | 0 | 0 | 0 | 0 | 0 | 0 | 0 | 0 | 0 | 0 | 0 | 0 | 0 | 0 | 0 | 0 | 0 | 0 | 0 | 0 | 0 | 0 | 0 | 0 | 0 | 0 | 0 | 0 | 0 | 0 | 0 | 0 | 0 | 0 | 0 | 0 | 0 | 0 | 0 | 0 | 0 | 0 | 0 | 0 | 0 | 0 | 0 | 0 | 0 | 0 | 0 | 0 | 0 | 0 | 0 | 0 | 0 | 0 | 0 | 0 | 0 | 0 | 0 | 0 | 0 | 0 | 0 | 0 | 0 | 0 | 0 | 0 | 0 | 0 | 0 | 0 | 0 | 0 | 0 | 0 | 0 | 0 | 0 | 0 | 0 | 0 | 0 | 0 | 0 | 0 | 0 | 0 | 0 | 0 | 0 | 0 | 0 | 0 | 0 | 0 | 0 | 0 | 0 | 0 | 0 | 0 | 0 | 0 | 0 | 0 | 0 | 0 | 0 | 0 | 0 | 0 | 0 | 0 | 0 | 0 | 0 | 0 | 0 | 0 | 0 | 0 | 0
|  |  |  | RCBSAE_PEE | 0
|  |  |  | RCBPEE | 0
SAE (Sistema de Armazenamento de Energia) - SISTEMA PROPOSTO - EX POST
[5 empty] | TOTAL | SAE 1 | SAE 2 | SAE 3 | SAE 4 | SAE 5 | SAE 6 | SAE 7 | SAE 8 | SAE 9 | SAE 10 | SAE 11 | SAE 12 | SAE 13 | SAE 14 | SAE 15 | SAE 16 | SAE 17 | SAE 18 | SAE 19 | SAE 20
17 | Unidade Consumidora
18 | Tipo de equipamento / tecnologia
19 | Capacidade da bateria |  | kWh
20 | Potência PCS medida |  | kW | plpi | 0
Sistema auxiliar
21 | Potência total instalada medida |  | kW
| Tempo de utilização do sistema, em um dia |  | h/dia
| Dias de utilização do sistema, em um ano |  | dia/ano
22 | Funcionamento |  | h/ano | hpi |  | 0 | 0 | 0 | 0 | 0 | 0 | 0 | 0 | 0 | 0 | 0 | 0 | 0 | 0 | 0 | 0 | 0 | 0 | 0 | 0
23 | Energia consumida |  | MWh/ano | Epi |  | 0 | 0 | 0 | 0 | 0 | 0 | 0 | 0 | 0 | 0 | 0 | 0 | 0 | 0 | 0 | 0 | 0 | 0 | 0 | 0
Aplicação
24 | Horas de utilização em horário de ponta, em um dia |  | h/dia | nuppi | 3
| Dias úteis de utilização em horário de ponta, em um mês |  | dia/mês | ndpi | 22
| Meses de utilização em horário de ponta, em um ano |  | mês/ano | nmpi | 12
25 | Potência aplicada na ponta |  | kW | dpi | 0
26 | Fator de coincidência na ponta |  |  | FCPpi |  | 0 | 0 | 0 | 0 | 0 | 0 | 0 | 0 | 0 | 0 | 0 | 0 | 0 | 0 | 0 | 0 | 0 | 0 | 0 | 0
27 | Demanda média na ponta |  | kW | Dpi |  | 0% | 0% | 0% | 0% | 0% | 0% | 0% | 0% | 0% | 0% | 0% | 0% | 0% | 0% | 0% | 0% | 0% | 0% | 0% | 0%
SAE (Sistema de Armazenamento de Energia) - RESULTADOS ESPERADOS - EX POST - Ótica do Sistema
[5 empty] | TOTAL | SAE 1 | SAE 2 | SAE 3 | SAE 4 | SAE 5 | SAE 6 | SAE 7 | SAE 8 | SAE 9 | SAE 10 | SAE 11 | SAE 12 | SAE 13 | SAE 14 | SAE 15 | SAE 16 | SAE 17 | SAE 18 | SAE 19 | SAE 20
28 | Redução de demanda na ponta - Custo evitado de demanda (CED) = | 2668.4785 | kW | RDPi | 0 | 0 | 0 | 0 | 0 | 0 | 0 | 0 | 0 | 0 | 0 | 0 | 0 | 0 | 0 | 0 | 0 | 0 | 0 | 0 | 0
29 | Energia economizada - Custo da energia evitada (CEE) = | 924.1088 | MWh/ano | EEi | 0 | 0 | 0 | 0 | 0 | 0 | 0 | 0 | 0 | 0 | 0 | 0 | 0 | 0 | 0 | 0 | 0 | 0 | 0 | 0 | 0
| Benefício anualizado BESS - Ex Post |  | R$ | BBESS | 0 | 0 | 0 | 0 | 0 | 0 | 0 | 0 | 0 | 0 | 0 | 0 | 0 | 0 | 0 | 0 | 0 | 0 | 0 | 0 | 0
| Benefício anualizado BESS - EE |  | R$ | BBESS_EE | 0 | 0 | 0 | 0 | 0 | 0 | 0 | 0 | 0 | 0 | 0 | 0 | 0 | 0 | 0 | 0 | 0 | 0 | 0 | 0 | 0
| Benefício anualizado BESS - RDP |  | R$ | BBESS_RDP | 0 | 0 | 0 | 0 | 0 | 0 | 0 | 0 | 0 | 0 | 0 | 0 | 0 | 0 | 0 | 0 | 0 | 0 | 0 | 0 | 0
|  |  | RCBBESS_PEE |  | 0 |  | RCBBESS_TOTAL |  | 0
|  |  | RCBPROJETO_PEE |  | 0 |  | RCBPROJETO_TOTAL |  | 0
SAE (Sistema de Armazenamento de Energia) - RESULTADOS ESPERADOS - EX POST - Ótica do Consumidor
[5 empty] | TOTAL | BESS 1 | BESS 2 | BESS 3 | BESS 4 | BESS 5 | BESS 6 | BESS 7 | BESS 8 | BESS 9 | BESS 10 | BESS 11 | BESS 12 | BESS 13 | BESS 14 | BESS 15 | BESS 16 | BESS 17 | BESS 18 | BESS 19 | BESS 20
30 | Redução de demanda na ponta - Custo evitado de demanda (CED) = | 2819.982 | kW | RDPi | 0 | 0 | 0 | 0 | 0 | 0 | 0 | 0 | 0 | 0 | 0 | 0 | 0 | 0 | 0 | 0 | 0 | 0 | 0 | 0 | 0
31 | Energia economizada - Custo da energia evitada (CEE) = | 976.5753 | MWh/ano | EEi | 0 | 0 | 0 | 0 | 0 | 0 | 0 | 0 | 0 | 0 | 0 | 0 | 0 | 0 | 0 | 0 | 0 | 0 | 0 | 0 | 0
| Benefício anualizado BESS - Ex Post |  | R$ | BSAE | 0 | 0 | 0 | 0 | 0 | 0 | 0 | 0 | 0 | 0 | 0 | 0 | 0 | 0 | 0 | 0 | 0 | 0 | 0 | 0 | 0
| Benefício anualizado BESS - EE |  | R$ | BSAE_EE | 0 | 0 | 0 | 0 | 0 | 0 | 0 | 0 | 0 | 0 | 0 | 0 | 0 | 0 | 0 | 0 | 0 | 0 | 0 | 0 | 0
| Benefício anualizado BESS - RDP |  | R$ | BSAE_RDP | 0 | 0 | 0 | 0 | 0 | 0 | 0 | 0 | 0 | 0 | 0 | 0 | 0 | 0 | 0 | 0 | 0 | 0 | 0 | 0 | 0
|  |  | RCBBESS_PEE_CONSUMIDOR |  | 0 |  | RCBBESS_TOTAL_CONSUMIDOR |  | 0
|  |  | RCBPROJETO_PEE_CONSUMIDOR |  | 0 |  | RCBPROJETO_TOTAL_CONSUMIDOR |  | 0
| Item 2.4.1 - Resumo por sistema |  | Unidade de medida |  | SAE
Tipo de Uso Final
1 | QTDE de Equipamentos LB |  | adm |  | 0 | 0 | 0 | 0 | 0 | 0 | 0 | 0 | 0 | 0 | 0 | 0 | 0 | 0 | 0 | 0 | 0 | 0 | 0 | 0 | 0
2 | Energia Consumida LB por Equip |  | kWh/dia |  | 0 | 0 | 0 | 0 | 0 | 0 | 0 | 0 | 0 | 0 | 0 | 0 | 0 | 0 | 0 | 0 | 0 | 0 | 0 | 0 | 0
3 | Energia Consumida LB Anual |  | MWh/ano |  | 0 | 0 | 0 | 0 | 0 | 0 | 0 | 0 | 0 | 0 | 0 | 0 | 0 | 0 | 0 | 0 | 0 | 0 | 0 | 0 | 0
4 | Demanda LB por Equip |  | kW |  | 0 | 0 | 0 | 0 | 0 | 0 | 0 | 0 | 0 | 0 | 0 | 0 | 0 | 0 | 0 | 0 | 0 | 0 | 0 | 0 | 0
5 | Demanda LB Anual |  | kW |  | 0 | 0 | 0 | 0 | 0 | 0 | 0 | 0 | 0 | 0 | 0 | 0 | 0 | 0 | 0 | 0 | 0 | 0 | 0 | 0 | 0
6 | QTDE de Equipamentos PD |  | adm |  | 0 | 0 | 0 | 0 | 0 | 0 | 0 | 0 | 0 | 0 | 0 | 0 | 0 | 0 | 0 | 0 | 0 | 0 | 0 | 0 | 0
7 | Energia Consumida PD por Equip |  | kWh/dia |  | 0 | 0 | 0 | 0 | 0 | 0 | 0 | 0 | 0 | 0 | 0 | 0 | 0 | 0 | 0 | 0 | 0 | 0 | 0 | 0 | 0
8 | Energia Consumida PD Anual |  | MWh/ano |  | 0 | 0 | 0 | 0 | 0 | 0 | 0 | 0 | 0 | 0 | 0 | 0 | 0 | 0 | 0 | 0 | 0 | 0 | 0 | 0 | 0
9 | Demanda PD por Equip |  | kW |  | 0 | 0 | 0 | 0 | 0 | 0 | 0 | 0 | 0 | 0 | 0 | 0 | 0 | 0 | 0 | 0 | 0 | 0 | 0 | 0 | 0
10 | Demanda PD Anual |  | kW |  | 0 | 0 | 0 | 0 | 0 | 0 | 0 | 0 | 0 | 0 | 0 | 0 | 0 | 0 | 0 | 0 | 0 | 0 | 0 | 0 | 0
11 | EE por Equip |  | kWh/dia |  | 0 | 0 | 0 | 0 | 0 | 0 | 0 | 0 | 0 | 0 | 0 | 0 | 0 | 0 | 0 | 0 | 0 | 0 | 0 | 0 | 0
12 | EE Anual |  | MWh/ano |  | 0 | 0 | 0 | 0 | 0 | 0 | 0 | 0 | 0 | 0 | 0 | 0 | 0 | 0 | 0 | 0 | 0 | 0 | 0 | 0 | 0
13 | RDP por Equip |  | kW |  | 0 | 0 | 0 | 0 | 0 | 0 | 0 | 0 | 0 | 0 | 0 | 0 | 0 | 0 | 0 | 0 | 0 | 0 | 0 | 0 | 0
14 | RDP Anual |  | kW |  | 0 | 0 | 0 | 0 | 0 | 0 | 0 | 0 | 0 | 0 | 0 | 0 | 0 | 0 | 0 | 0 | 0 | 0 | 0 | 0 | 0
Item 2.4.2 - Custo e Benefícios
Tipo de Uso Final
15 | Benefício EE (Ótica do Sistema) |  | R$/ano |  | 0 | 0 | 0 | 0 | 0 | 0 | 0 | 0 | 0 | 0 | 0 | 0 | 0 | 0 | 0 | 0 | 0 | 0 | 0 | 0 | 0
16 | Benefício RDP (Ótica do Sistema) |  | R$/ano |  | 0 | 0 | 0 | 0 | 0 | 0 | 0 | 0 | 0 | 0 | 0 | 0 | 0 | 0 | 0 | 0 | 0 | 0 | 0 | 0 | 0
17 | Benefício Total (Ótica do Sistema) |  | R$/ano |  | 0 | 0 | 0 | 0 | 0 | 0 | 0 | 0 | 0 | 0 | 0 | 0 | 0 | 0 | 0 | 0 | 0 | 0 | 0 | 0 | 0
18 | Benefício EE (Ótica do Consumidor) |  | R$/ano |  | 0 | 0 | 0 | 0 | 0 | 0 | 0 | 0 | 0 | 0 | 0 | 0 | 0 | 0 | 0 | 0 | 0 | 0 | 0 | 0 | 0
19 | Benefício RDP (Ótica do Consumidor) |  | R$/ano |  | 0 | 0 | 0 | 0 | 0 | 0 | 0 | 0 | 0 | 0 | 0 | 0 | 0 | 0 | 0 | 0 | 0 | 0 | 0 | 0 | 0
20 | Benefício Total (Ótica do Consumidor) |  | R$/ano |  | 0 | 0 | 0 | 0 | 0 | 0 | 0 | 0 | 0 | 0 | 0 | 0 | 0 | 0 | 0 | 0 | 0 | 0 | 0 | 0 | 0
21 | Investimento Total |  | R$ |  | 0
22 | Investimento Total Anualizado |  | R$/ano |  | 0
23 | Investimento Total PEE |  | R$ |  | 0
24 | Investimento Total PEE Anualizado |  | R$/ano |  | 0
25 | RCB investimento total (Ótica do Sistema) |  | adm |  | 0
26 | RCB investimento PEE (Ótica do Sistema) |  | adm |  | 0
27 | RCB investimento total (Ótica do Consumidor) |  | adm |  | 0
28 | RCB investimento PEE (Ótica do Consumidor) |  | adm |  | 0
29 | Vida útil |  | anos |  | 0
Item 2.4.3 - Índices por equipamento
Tipo de Uso Final
30 | Energia Consumida LB por Equip |  | MWh/ano/equip |  | 0 | 0 | 0 | 0 | 0 | 0 | 0 | 0 | 0 | 0 | 0 | 0 | 0 | 0 | 0 | 0 | 0 | 0 | 0 | 0 | 0
31 | Demanda LB por Equip |  | kW/equip |  | 0 | 0 | 0 | 0 | 0 | 0 | 0 | 0 | 0 | 0 | 0 | 0 | 0 | 0 | 0 | 0 | 0 | 0 | 0 | 0 | 0
32 | Energia Consumida PD por Equip |  | MWh/ano/equip |  | 0 | 0 | 0 | 0 | 0 | 0 | 0 | 0 | 0 | 0 | 0 | 0 | 0 | 0 | 0 | 0 | 0 | 0 | 0 | 0 | 0
33 | Demanda PD por Equip |  | kW/equip |  | 0 | 0 | 0 | 0 | 0 | 0 | 0 | 0 | 0 | 0 | 0 | 0 | 0 | 0 | 0 | 0 | 0 | 0 | 0 | 0 | 0
34 | EE por Equip |  | MWh/ano/equip |  | 0 | 0 | 0 | 0 | 0 | 0 | 0 | 0 | 0 | 0 | 0 | 0 | 0 | 0 | 0 | 0 | 0 | 0 | 0 | 0 | 0
35 | RDP por Equip |  | kW/equip |  | 0 | 0 | 0 | 0 | 0 | 0 | 0 | 0 | 0 | 0 | 0 | 0 | 0 | 0 | 0 | 0 | 0 | 0 | 0 | 0 | 0
36 | Benefício EE (Ótica do Sistema) por Equip |  | R$/ano/equip |  | 0 | 0 | 0 | 0 | 0 | 0 | 0 | 0 | 0 | 0 | 0 | 0 | 0 | 0 | 0 | 0 | 0 | 0 | 0 | 0 | 0
37 | Benefício RDP (Ótica do Sistema) por Equip |  | R$/ano/equip |  | 0 | 0 | 0 | 0 | 0 | 0 | 0 | 0 | 0 | 0 | 0 | 0 | 0 | 0 | 0 | 0 | 0 | 0 | 0 | 0 | 0
38 | Benefício Total (Ótica do Sistema) por Equip |  | R$/ano/equip |  | 0 | 0 | 0 | 0 | 0 | 0 | 0 | 0 | 0 | 0 | 0 | 0 | 0 | 0 | 0 | 0 | 0 | 0 | 0 | 0 | 0
39 | Benefício EE (Ótica do Consumidor) por Equip |  | R$/ano/equip |  | 0 | 0 | 0 | 0 | 0 | 0 | 0 | 0 | 0 | 0 | 0 | 0 | 0 | 0 | 0 | 0 | 0 | 0 | 0 | 0 | 0
40 | Benefício RDP (Ótica do Consumidor) por Equip |  | R$/ano/equip |  | 0 | 0 | 0 | 0 | 0 | 0 | 0 | 0 | 0 | 0 | 0 | 0 | 0 | 0 | 0 | 0 | 0 | 0 | 0 | 0 | 0
41 | Benefício Total (Ótica do Consumidor) por Equip |  | R$/ano/equip |  | 0 | 0 | 0 | 0 | 0 | 0 | 0 | 0 | 0 | 0 | 0 | 0 | 0 | 0 | 0 | 0 | 0 | 0 | 0 | 0 | 0
42 | Investimento Total por Equipamento |  | R$/equip |  | 0
43 | Investimento Total PEE por Equipamento |  | R$/equip |  | 0
Item 2.4.4 - Índices por potência nominal
Tipo de Uso Final
44 | Unidade de potência nominal
45 | Potencia nominal média por uso final - Existente |  | KWh |  | 0 | 0 | 0 | 0 | 0 | 0 | 0 | 0 | 0 | 0 | 0 | 0 | 0 | 0 | 0 | 0 | 0 | 0 | 0 | 0 | 0
46 | Potência nominal média por uso final - Instalada |  | KWh |  | 0 | 0 | 0 | 0 | 0 | 0 | 0 | 0 | 0 | 0 | 0 | 0 | 0 | 0 | 0 | 0 | 0 | 0 | 0 | 0 | 0
47 | Energia Consumida LB por potência nominal |  | MWh/ano/KWh |  | 0 | 0 | 0 | 0 | 0 | 0 | 0 | 0 | 0 | 0 | 0 | 0 | 0 | 0 | 0 | 0 | 0 | 0 | 0 | 0 | 0
48 | Demanda LB por potência nominal |  | kW/KWh |  | 0 | 0 | 0 | 0 | 0 | 0 | 0 | 0 | 0 | 0 | 0 | 0 | 0 | 0 | 0 | 0 | 0 | 0 | 0 | 0 | 0
49 | Energia Consumida PD por potência nominal |  | MWh/ano/KWh |  | 0 | 0 | 0 | 0 | 0 | 0 | 0 | 0 | 0 | 0 | 0 | 0 | 0 | 0 | 0 | 0 | 0 | 0 | 0 | 0 | 0
50 | Demanda PD por potência nominal |  | kW/KWh |  | 0 | 0 | 0 | 0 | 0 | 0 | 0 | 0 | 0 | 0 | 0 | 0 | 0 | 0 | 0 | 0 | 0 | 0 | 0 | 0 | 0
51 | EE por potência nominal |  | MWh/ano/KWh |  | 0 | 0 | 0 | 0 | 0 | 0 | 0 | 0 | 0 | 0 | 0 | 0 | 0 | 0 | 0 | 0 | 0 | 0 | 0 | 0 | 0
52 | RDP por potência nominal |  | kW/KWh |  | 0 | 0 | 0 | 0 | 0 | 0 | 0 | 0 | 0 | 0 | 0 | 0 | 0 | 0 | 0 | 0 | 0 | 0 | 0 | 0 | 0
53 | Benefício EE (Ótica do Sistema) por potência nominal |  | R$/ano/KWh |  | 0 | 0 | 0 | 0 | 0 | 0 | 0 | 0 | 0 | 0 | 0 | 0 | 0 | 0 | 0 | 0 | 0 | 0 | 0 | 0 | 0
54 | Benefício RDP (Ótica do Sistema) por potência nominal |  | R$/ano/KWh |  | 0 | 0 | 0 | 0 | 0 | 0 | 0 | 0 | 0 | 0 | 0 | 0 | 0 | 0 | 0 | 0 | 0 | 0 | 0 | 0 | 0
55 | Benefício Total (Ótica do Sistema) por potência nominal |  | R$/ano/KWh |  | 0 | 0 | 0 | 0 | 0 | 0 | 0 | 0 | 0 | 0 | 0 | 0 | 0 | 0 | 0 | 0 | 0 | 0 | 0 | 0 | 0
56 | Benefício EE (Ótica do Consumidor) por potência nominal |  | R$/ano/KWh |  | 0 | 0 | 0 | 0 | 0 | 0 | 0 | 0 | 0 | 0 | 0 | 0 | 0 | 0 | 0 | 0 | 0 | 0 | 0 | 0 | 0
57 | Benefício RDP (Ótica do Consumidor) por potência nominal |  | R$/ano/KWh |  | 0 | 0 | 0 | 0 | 0 | 0 | 0 | 0 | 0 | 0 | 0 | 0 | 0 | 0 | 0 | 0 | 0 | 0 | 0 | 0 | 0
58 | Benefício Total (Ótica do Consumidor) por potência nominal |  | R$/ano/KWh |  | 0 | 0 | 0 | 0 | 0 | 0 | 0 | 0 | 0 | 0 | 0 | 0 | 0 | 0 | 0 | 0 | 0 | 0 | 0 | 0 | 0
59 | Investimento Total por potência nominal |  | R$/KWh |  | 0
60 | Investimento Total PEE por potência nominal |  | R$/KWh |  | 0
Note on B4: O SISTEMA DE ARMAZENAMENTO DE ENERGIA (SAE) tem que estar vinculado obrigatoriamente a uma Fonte Incentivada.
Note on C6: Selecione a Unidade Consumidora onde está o equipamento.
Note on C31: CEMIG: Memorial de cálculo deverá ser apresentado.
Note on C32: CEMIG: Obrigatória a apresentação de memória de cálculo da tarifa no diagnóstico
Note on C33: CEMIG: Memorial de cálculo deverá ser apresentado.
Note on C34: CEMIG: Obrigatória a apresentação de memória de cálculo da tarifa no diagnóstico
GUIA FLUXO

## Terceiros
SERVIÇOS DE TERCEIROS
CUSTOS INDIRETOS |  |  | ORIGEM DOS RECURSOS
Serviços de Terceiros |  | Preço | PEE | Terceiros | Consumidor | Total
1 | Diagnóstico Energético |  | 0 |  |  | 0
2 | Gerenciamento do Projeto |  | 0 |  |  | 0
3 | Relatório Final |  | 0 |  |  | 0
DIVISÃO DOS CUSTOS POR USO FINAL |  |  | ORIGEM DOS RECURSOS
DIAGNÓSTICO ENERGÉTICO |  |  | PEE | Terceiros | Consumidor | Total
| Diagnóstico Energético - Iluminação |  | 0 | 0 | 0 | 0
| Diagnóstico Energético - Condicionamento Ambiental |  | 0 | 0 | 0 | 0
| Diagnóstico Energético - Sistemas Motrizes |  | 0 | 0 | 0 | 0
| Diagnóstico Energético - Sistemas de Refrigeração |  | 0 | 0 | 0 | 0
| Diagnóstico Energético - Equipamentos Hospitalares |  | 0 | 0 | 0 | 0
| Diagnóstico Energético - Usina Fotovoltaica |  | 0 | 0 | 0 | 0
| Diagnóstico Energético - Outras Fontes Incentivadas |  | 0 | 0 | 0 | 0
| Diagnóstico Energético - Outros |  | 0 | 0 | 0 | 0
| Diagnóstico Energético - SAE |  | 0 | 0 | 0 | 0
GERENCIAMENTO DO PROJETO |  |  | PEE | Terceiros | Consumidor | Total
| Gerenciamento do Projeto - Iluminação |  | 0 | 0 | 0 | 0
| Gerenciamento do Projeto - Condicionamento Ambiental |  | 0 | 0 | 0 | 0
| Gerenciamento do Projeto - Sistemas Motrizes |  | 0 | 0 | 0 | 0
| Gerenciamento do Projeto - Sistemas de Refrigeração |  | 0 | 0 | 0 | 0
| Gerenciamento do Projeto - Equipamentos Hospitalares |  | 0 | 0 | 0 | 0
| Gerenciamento do Projeto - Usina fotovoltaica |  | 0 | 0 | 0 | 0
| Gerenciamento do Projeto - Outras Fontes Incentivadas |  | 0 | 0 | 0 | 0
| Gerenciamento do Projeto - Outros |  | 0 | 0 | 0 | 0
| Gerenciamento do Projeto - SAE |  | 0 | 0 | 0 | 0
RELATÓRIO FINAL |  |  | PEE | Terceiros | Consumidor | Total
| Relatório Final - Iluminação |  | 0 | 0 | 0 | 0
| Relatório Final - Condicionamento Ambiental |  | 0 | 0 | 0 | 0
| Relatório Final - Sistemas Motrizes |  | 0 | 0 | 0 | 0
| Relatório Final - Sistemas de Refrigeração |  | 0 | 0 | 0 | 0
| Relatório Final - Equipamentos Hospitalares |  | 0 | 0 | 0 | 0
| Relatório Final - Usina fotovoltaica |  | 0 | 0 | 0 | 0
| Relatório Final - Outras Fontes Incentivadas |  | 0 | 0 | 0 | 0
| Relatório Final - Outros |  | 0 | 0 | 0 | 0
| Relatório Final - SAE |  | 0 | 0 | 0 | 0
GUIA FLUXO

## Marketing
MARKETING
CUSTOS INDIRETOS |  |  |  | ORIGEM DOS RECURSOS
Marketing |  | Quantidade | Preço unitário | PEE | Terceiros | Consumidor | Total
1 | Placa de Obra |  |  | 0 |  |  | 0
2 | Adesivos em vinil (interruptor, monitor, ar-condicionado) |  |  | 0 |  |  | 0
3 | Adesivos em vinil - Equipamentos maior porte |  |  | 0 |  |  | 0
4 | Placa de aço inox - Equipamentos maior porte |  |  | 0 |  |  | 0
5 | Placa de inauguração |  |  | 0 |  |  | 0
6 |  |  |  | 0 |  |  | 0
7 |  |  |  | 0 |  |  | 0
8 |  |  |  | 0 |  |  | 0
9 |  |  |  | 0 |  |  | 0
10 |  |  |  | 0 |  |  | 0
11 |  |  |  | 0 |  |  | 0
12 |  |  |  | 0 |  |  | 0
13 |  |  |  | 0 |  |  | 0
14 |  |  |  | 0 |  |  | 0
15 |  |  |  | 0 |  |  | 0
16 |  |  |  | 0 |  |  | 0
17 |  |  |  | 0 |  |  | 0
18 |  |  |  | 0 |  |  | 0
19 |  |  |  | 0 |  |  | 0
20 |  |  |  | 0 |  |  | 0
| Marketing |  |  | 0 | 0 | 0 | 0
DIVISÃO DOS CUSTOS POR USO FINAL |  |  |  | ORIGEM DOS RECURSOS
| Marketing - Iluminação |  |  | 0 | 0 | 0 | 0
| Marketing - Condicionamento Ambiental |  |  | 0 | 0 | 0 | 0
| Marketing - Sistemas Motrizes |  |  | 0 | 0 | 0 | 0
| Marketing - Sistemas de Refrigeração |  |  | 0 | 0 | 0 | 0
| Marketing - Equipamentos Hospitalares |  |  | 0 | 0 | 0 | 0
| Marketing - Usina fotovoltaica |  |  | 0 | 0 | 0 | 0
| Marketing - Outras Fontes Incentivadas |  |  | 0 | 0 | 0 | 0
| Marketing - Outros |  |  | 0 | 0 | 0 | 0
| Marketing - SAE |  |  | 0 | 0 | 0 | 0
|  |  | Marketing | 0 | 0 | 0 | 0
GUIA FLUXO

## Treinamento
TREINAMENTO E CAPACITAÇÃO
CUSTOS INDIRETOS |  |  |  | ORIGEM DOS RECURSOS
Treinamento e capacitação |  | Quantidade | Preço unitário | PEE | Terceiros | Consumidor | Total
1 |  |  |  | 0 |  |  | 0
2 |  |  |  | 0 |  |  | 0
3 |  |  |  | 0 |  |  | 0
4 |  |  |  | 0 |  |  | 0
5 |  |  |  | 0 |  |  | 0
6 |  |  |  | 0 |  |  | 0
7 |  |  |  | 0 |  |  | 0
8 |  |  |  | 0 |  |  | 0
9 |  |  |  | 0 |  |  | 0
10 |  |  |  | 0 |  |  | 0
11 |  |  |  | 0 |  |  | 0
12 |  |  |  | 0 |  |  | 0
13 |  |  |  | 0 |  |  | 0
14 |  |  |  | 0 |  |  | 0
15 |  |  |  | 0 |  |  | 0
16 |  |  |  | 0 |  |  | 0
17 |  |  |  | 0 |  |  | 0
18 |  |  |  | 0 |  |  | 0
19 |  |  |  | 0 |  |  | 0
20 |  |  |  | 0 |  |  | 0
| Treinamento e capacitação |  |  | 0 | 0 | 0 | 0
DIVISÃO DOS CUSTOS POR USO FINAL |  |  |  | ORIGEM DOS RECURSOS
| Treinamento e capacitação - Iluminação |  |  | 0 | 0 | 0 | 0
| Treinamento e capacitação - Condicionamento Ambiental |  |  | 0 | 0 | 0 | 0
| Treinamento e capacitação - Sistemas Motrizes |  |  | 0 | 0 | 0 | 0
| Treinamento e capacitação - Sistemas de Refrigeração |  |  | 0 | 0 | 0 | 0
| Treinamento e capacitação - Equipamentos Hospitalares |  |  | 0 | 0 | 0 | 0
| Treinamento e capacitação - Usina Fotovoltaica |  |  | 0 | 0 | 0 | 0
| Treinamento e capacitação - Outras Fontes Incentivadas |  |  | 0 | 0 | 0 | 0
| Treinamento e capacitação - Outros |  |  | 0 | 0 | 0 | 0
| Treinamento e capacitação - SAE |  |  | 0 | 0 | 0 | 0
|  |  | Treinamento e capacitação | 0 | 0 | 0 | 0
GUIA FLUXO

## M&V
MEDIÇÃO E VERIFICAÇÃO
ILUMINAÇÃO
PERÍODO DE LINHA DE BASE |  |  | ORIGEM DOS RECURSOS
Medição e verificação |  | Preço Total | PEE | Terceiros | Consumidor | Total
1 | Plano de M&V |  | 0 |  |  | 0
2 | Medições de linha de base |  | 0 |  |  | 0
| Medição e verificação - Iluminação - Período de linha de base |  | 0 | 0 | 0 | 0
PERÍODO DE DETERMINAÇÃO DA ECONOMIA |  |  | ORIGEM DOS RECURSOS
Medição e verificação |  | Preço Total | PEE | Terceiros | Consumidor | Total
1 | Relatório de M&V |  | 0 |  |  | 0
2 | Medições de determinação a economia |  | 0 |  |  | 0
| Medição e verificação - Iluminação - Período de determinação da economia |  | 0 | 0 | 0 | 0
| Medição e verificação - Iluminação |  | 0 | 0 | 0 | 0
CONDICIONAMENTO AMBIENTAL
PERÍODO DE LINHA DE BASE |  |  | ORIGEM DOS RECURSOS
Medição e verificação |  | Preço Total | PEE | Terceiros | Consumidor | Total
1 | Plano de M&V |  | 0 |  |  | 0
2 | Medições de linha de base |  | 0 |  |  | 0
| Medição e verificação - Condicionamento Ambiental - Período de linha de base |  | 0 | 0 | 0 | 0
PERÍODO DE DETERMINAÇÃO DA ECONOMIA |  |  | ORIGEM DOS RECURSOS
Medição e verificação |  | Preço Total | PEE | Terceiros | Consumidor | Total
1 | Relatório de M&V |  | 0 |  |  | 0
2 | Medições de determinação a economia |  | 0 |  |  | 0
| Medição e verificação - Condicionamento Ambiental - Período de determinação da economia |  | 0 | 0 | 0 | 0
| Medição e verificação - Condicionamento Ambiental |  | 0 | 0 | 0 | 0
SISTEMAS MOTRIZES
PERÍODO DE LINHA DE BASE |  |  | ORIGEM DOS RECURSOS
Medição e verificação |  | Preço Total | PEE | Terceiros | Consumidor | Total
1 | Plano de M&V |  | 0 |  |  | 0
2 | Medições de linha de base |  | 0 |  |  | 0
| Medição e verificação - Sistemas Motrizes - Período de linha de base |  | 0 | 0 | 0 | 0
PERÍODO DE DETERMINAÇÃO DA ECONOMIA |  |  | ORIGEM DOS RECURSOS
Medição e verificação |  | Preço Total | PEE | Terceiros | Consumidor | Total
1 | Relatório de M&V |  | 0 |  |  | 0
2 | Medições de determinação a economia |  | 0 |  |  | 0
| Medição e verificação - Sistemas Motrizes - Período de determinação da economia |  | 0 | 0 | 0 | 0
| Medição e verificação - Sistemas Motrizes |  | 0 | 0 | 0 | 0
SISTEMAS DE REFRIGERAÇÃO
PERÍODO DE LINHA DE BASE |  |  | ORIGEM DOS RECURSOS
Medição e verificação |  | Preço Total | PEE | Terceiros | Consumidor | Total
1 | Plano de M&V |  | 0 |  |  | 0
2 | Medições de linha de base |  | 0 |  |  | 0
| Medição e verificação - Sistemas de Refrigeração - Período de linha de base |  | 0 | 0 | 0 | 0
PERÍODO DE DETERMINAÇÃO DA ECONOMIA |  |  | ORIGEM DOS RECURSOS
Medição e verificação |  | Preço Total | PEE | Terceiros | Consumidor | Total
1 | Relatório de M&V |  | 0 |  |  | 0
2 | Medições de determinação a economia |  | 0 |  |  | 0
| Medição e verificação - Sistemas de Refrigeração - Período de determinação da economia |  | 0 | 0 | 0 | 0
| Medição e verificação - Sistemas de Refrigeração |  | 0 | 0 | 0 | 0
EQUIPAMENTOS HOSPITALARES
PERÍODO DE LINHA DE BASE |  |  | ORIGEM DOS RECURSOS
Medição e verificação |  | Preço Total | PEE | Terceiros | Consumidor | Total
1 | Plano de M&V |  | 0 |  |  | 0
2 | Medições de linha de base |  | 0 |  |  | 0
| Medição e verificação - Equipamentos Hospitalares - Período de linha de base |  | 0 | 0 | 0 | 0
PERÍODO DE DETERMINAÇÃO DA ECONOMIA |  |  | ORIGEM DOS RECURSOS
Medição e verificação |  | Preço Total | PEE | Terceiros | Consumidor | Total
1 | Relatório de M&V |  | 0 |  |  | 0
2 | Medições de determinação a economia |  | 0 |  |  | 0
| Medição e verificação - Equipamentos Hospitalares - Período de determinação da economia |  | 0 | 0 | 0 | 0
| Medição e verificação - Equipamentos Hospitalares |  | 0 | 0 | 0 | 0
USINA FOTOVOLTAICA
PERÍODO DE LINHA DE BASE |  |  | ORIGEM DOS RECURSOS
Medição e verificação |  | Preço Total | PEE | Terceiros | Consumidor | Total
1 | Plano de M&V |  | 0 |  |  | 0
2 | Medições de linha de base |  | 0 |  |  | 0
| Medição e verificação - Usina Fotovoltaica - Período de linha de base |  | 0 | 0 | 0 | 0
PERÍODO DE DETERMINAÇÃO DA ECONOMIA |  |  | ORIGEM DOS RECURSOS
Medição e verificação |  | Preço Total | PEE | Terceiros | Consumidor | Total
1 | Relatório de M&V |  | 0 |  |  | 0
2 | Medições de determinação a economia |  | 0 |  |  | 0
| Medição e verificação - Usina Fotovoltaica - Período de determinação da economia |  | 0 | 0 | 0 | 0
| Medição e verificação - Usina Fotovoltaica |  | 0 | 0 | 0 | 0
OUTRAS FONTES INCENTIVADAS
PERÍODO DE LINHA DE BASE |  |  | ORIGEM DOS RECURSOS
Medição e verificação |  | Preço Total | PEE | Terceiros | Consumidor | Total
1 | Plano de M&V |  | 0 |  |  | 0
2 | Medições de linha de base |  | 0 |  |  | 0
| Medição e verificação - Outras Fontes Incentivadas - Período de linha de base |  | 0 | 0 | 0 | 0
PERÍODO DE DETERMINAÇÃO DA ECONOMIA |  |  | ORIGEM DOS RECURSOS
Medição e verificação |  | Preço Total | PEE | Terceiros | Consumidor | Total
1 | Relatório de M&V |  | 0 |  |  | 0
2 | Medições de determinação a economia |  | 0 |  |  | 0
| Medição e verificação - Outras Fontes Incentivadas - Período de determinação da economia |  | 0 | 0 | 0 | 0
| Medição e verificação - Outras Fontes Incentivadas |  | 0 | 0 | 0 | 0
OUTROS
PERÍODO DE LINHA DE BASE |  |  | ORIGEM DOS RECURSOS
Medição e verificação |  | Preço Total | PEE | Terceiros | Consumidor | Total
1 | Plano de M&V |  | 0 |  |  | 0
2 | Medições de linha de base |  | 0 |  |  | 0
| Medição e verificação - Outros - Período de linha de base |  | 0 | 0 | 0 | 0
PERÍODO DE DETERMINAÇÃO DA ECONOMIA |  |  | ORIGEM DOS RECURSOS
Medição e verificação |  | Preço Total | PEE | Terceiros | Consumidor | Total
1 | Relatório de M&V |  | 0 |  |  | 0
2 | Medições de determinação a economia |  | 0 |  |  | 0
| Medição e verificação - Outros - Período de determinação da economia |  | 0 | 0 | 0 | 0
| Medição e verificação - Outros |  | 0 | 0 | 0 | 0
SISTEMA DE ARMAZENAMENTO DE ENERGIA (SAE)
PERÍODO DE LINHA DE BASE |  |  | ORIGEM DOS RECURSOS
Medição e verificação |  | Preço Total | PEE | Terceiros | Consumidor | Total
1 | Plano de M&V |  | 0 |  |  | 0
2 | Medições de linha de base |  | 0 |  |  | 0
| Medição e verificação - SAE - Período de linha de base |  | 0 | 0 | 0 | 0
PERÍODO DE DETERMINAÇÃO DA ECONOMIA |  |  | ORIGEM DOS RECURSOS
Medição e verificação |  | Preço Total | PEE | Terceiros | Consumidor | Total
1 | Relatório de M&V |  | 0 |  |  | 0
2 | Medições de determinação a economia |  | 0 |  |  | 0
| Medição e verificação - SAE - Período de determinação da economia |  | 0 | 0 | 0 | 0
| Medição e verificação - SAE |  | 0 | 0 | 0 | 0
|  | Medição e verificação | 0 | 0 | 0 | 0
GUIA FLUXO

## Cronograma
CRONOGRAMA FÍSICO
ATIVIDADES |  |  | ANO 1 | [11 empty] | ANO 2
|  |  | Mês 1 | Mês 2 | Mês 3 | Mês 4 | Mês 5 | Mês 6 | Mês 7 | Mês 8 | Mês 9 | Mês 10 | Mês 11 | Mês 12 | Mês 13 | Mês 14 | Mês 15 | Mês 16 | Mês 17 | Mês 18 | Mês 19 | Mês 20 | Mês 21 | Mês 22 | Mês 23 | Mês 24
0 | Contratação de Serviços
1 | Diagnóstico Energético Estratégia de M&V
2 | Medição do período de linha de base Plano de M&V
3 | Aquisição de materiais e equipamentos
4 | Ações de marketing
5 | Execução das ações de eficiência energética
6 | Descarte dos materiais e equipamentos substituídos
7 | Ações de treinamento e capacitação
8 | Medição do período de determinação da economia Relatório de M&V
9 | Avaliação dos resultados do projeto Relatório Final
CRONOGRAMA FINANCEIRO
ATIVIDADES |  | ORIGEM | ANO 1 Mês 1: ANO 1; ANO 2 Mês 13: ANO 2 | Total de custos do projeto
|  | RECURSOS | Mês 1 | Mês 2 | Mês 3 | Mês 4 | Mês 5 | Mês 6 | Mês 7 | Mês 8 | Mês 9 | Mês 10 | Mês 11 | Mês 12 | Mês 13 | Mês 14 | Mês 15 | Mês 16 | Mês 17 | Mês 18 | Mês 19 | Mês 20 | Mês 21 | Mês 22 | Mês 23 | Mês 24
1 | Diagnóstico Energético Estratégia de M&V | PEE | [24 empty] | 0
|  | Contrapartida | [24 empty] | 0
2 | Medição do período de linha de base Plano de M&V | PEE | [24 empty] | 0
|  | Contrapartida | [24 empty] | 0
3 | Aquisição de materiais e equipamentos | PEE | [24 empty] | 0
|  | Contrapartida | [24 empty] | 0
4 | Ações de marketing | PEE | [24 empty] | 0
|  | Contrapartida | [24 empty] | 0
5 | Execução das ações de eficiência energética | PEE | [24 empty] | 0
|  | Contrapartida | [24 empty] | 0
6 | Descarte dos materiais e equipamentos substituídos | PEE | [24 empty] | 0
|  | Contrapartida | [24 empty] | 0
7 | Ações de treinamento e capacitação | PEE | [24 empty] | 0
|  | Contrapartida | [24 empty] | 0
8 | Medição do período de determinação da economia Relatório de M&V | PEE | [24 empty] | 0
|  | Contrapartida | [24 empty] | 0
9 | Avaliação dos resultados do projeto Relatório Final | PEE | [24 empty] | 0
|  | Contrapartida | [24 empty] | 0
| Total mensal de custos do projeto | PEE | 0 | 0 | 0 | 0 | 0 | 0 | 0 | 0 | 0 | 0 | 0 | 0 | 0 | 0 | 0 | 0 | 0 | 0 | 0 | 0 | 0 | 0 | 0 | 0 | 0
|  | Contrapartida | 0 | 0 | 0 | 0 | 0 | 0 | 0 | 0 | 0 | 0 | 0 | 0 | 0 | 0 | 0 | 0 | 0 | 0 | 0 | 0 | 0 | 0 | 0 | 0 | 0
| Total acumulado de custos do projeto | PEE | 0 | 0 | 0 | 0 | 0 | 0 | 0 | 0 | 0 | 0 | 0 | 0 | 0 | 0 | 0 | 0 | 0 | 0 | 0 | 0 | 0 | 0 | 0 | 0 | 0
|  | Contrapartida | 0 | 0 | 0 | 0 | 0 | 0 | 0 | 0 | 0 | 0 | 0 | 0 | 0 | 0 | 0 | 0 | 0 | 0 | 0 | 0 | 0 | 0 | 0 | 0 | 0
|  | Projeto | 0 | 0 | 0 | 0 | 0 | 0 | 0 | 0 | 0 | 0 | 0 | 0 | 0 | 0 | 0 | 0 | 0 | 0 | 0 | 0 | 0 | 0 | 0 | 0 | 0
GUIA FLUXO

## Apoio_Projeção
PROJEÇÃO DE ECONOMIA DE ENERGIA
Esta planilha serve como orientativo para verificação da coerência dos dados apresentados, uma vez que o insumo energético não contempla os 12 meses e é necessário ajustar
estes dados para refletir o real consumo da própria instalação.
A projeção de economia de energia é meramente ilustrativa, não representando necessariamente a situação que ocorrerá na prática, uma vez a economia de energia está
associada ao consumo dos equipamentos utilizados e de seus perfis de uso, condição esta que será verificada durante a execução do projeto de eficiência energética, através da
etapa de medição e verificação de resultados.
Data da efetiva produção de insumo energético pela recente Fonte Incentivada instalada na UC |  |  |  | MÊS |  | Insumos Energéticos Utilizados
|  |  |  | ANO |  | Antes da instalação |  | 0 |  | kWh/mês
[6 empty] | Após a instalação |  |  |  | kWh/mês
INSERÇÃO DE DADOS FATURA CEMIG | [5 empty] | Diferença |  |  |  | 0%
Mês/Ano | Demanda (kW) |  | Energia (kWh/mês)
| HP | HFP | HP | HFP | TOTAL | Consumo ajustado para o novo Insumo Energético
[5 empty] | 0 | Mês | Mês/Ano | Instalado | Energia (kWh) | Demanda (kW)
[5 empty] | 0 | 1 |  |  | 0 | 0
[5 empty] | 0 | 2 |  |  | 0 | 0
[5 empty] | 0 | 3 |  |  | 0 | 0
[5 empty] | 0 | 4 |  |  | 0 | 0
[5 empty] | 0 | 5 |  |  | 0 | 0
[5 empty] | 0 | 6 |  |  | 0 | 0
[5 empty] | 0 | 7 |  |  | 0 | 0
[5 empty] | 0 | 8 |  |  | 0 | 0
[5 empty] | 0 | 9 |  |  | 0 | 0
[5 empty] | 0 | 10 |  |  | 0 | 0
[5 empty] | 0 | 11 |  |  | 0 | 0
[6 empty] | 12 |  |  | 0 | 0
PROJEÇÃO DE CONSUMO DE ACORDO COM A CONTA | [5 empty] | PROJEÇÃO DE CONSUMO APÓS A CORREÇÃO
Mês | Após | Consumo após |  |  |  | Mês | Após | Consumo após
Mês 1 |  | 0 | kWh/mês |  |  | Mês 1 |  | 0 | kWh/mês
Mês 2 |  | 0 | kWh/mês |  |  | Mês 2 |  | 0 | kWh/mês
Mês 3 |  | 0 | kWh/mês |  |  | Mês 3 |  | 0 | kWh/mês
Mês 4 |  | 0 | kWh/mês |  |  | Mês 4 |  | 0 | kWh/mês
Mês 5 |  | 0 | kWh/mês |  |  | Mês 5 |  | 0 | kWh/mês
Mês 6 |  | 0 | kWh/mês |  |  | Mês 6 |  | 0 | kWh/mês
Mês 7 |  | 0 | kWh/mês |  |  | Mês 7 |  | 0 | kWh/mês
Mês 8 |  | 0 | kWh/mês |  |  | Mês 8 |  | 0 | kWh/mês
Mês 9 |  | 0 | kWh/mês |  |  | Mês 9 |  | 0 | kWh/mês
Mês 10 |  | 0 | kWh/mês |  |  | Mês 10 |  | 0 | kWh/mês
Mês 11 |  | 0 | kWh/mês |  |  | Mês 11 |  | 0 | kWh/mês
Mês 12 |  | 0 | kWh/mês |  |  | Mês 12 |  | 0 | kWh/mês
Média |  | 0 | kWh/mês |  |  | Média |  | 0 | kWh/mês
| 1 | JANEIRO | DIA | 1
| 2 | FEVEREIRO | MÊS
| 3 | MARÇO | ANO
| 4 | ABRIL
| 5 | MAIO | DATA
| 6 | JUNHO
| 7 | JULHO
| 8 | AGOSTO
| 9 | SETEMBRO
| 10 | OUTUBRO
| 11 | NOVEMBRO
| 12 | DEZEMBRO
GUIA FLUXO
Note on C14: Para geração distribuída com menos de 12 meses de geração, preencher mês e ano (início) que efetivamente houve geração por completo durante todos os dias do(s) mês(es).
Note on C17: Para geração distribuída com menos de 12 meses de geração, a Fatura de energia refletirá um período antes da implantação da Fonte Incentivada e um período após a efetiva produção de energia pela Fonte Incentiva.

## Projeção
PROJEÇÃO DE ECONOMIA DE ENERGIA
A projeção de economia de energia é meramente ilustrativa, não representando necessariamente a situação que ocorrerá
na prática, uma vez a economia de energia está associada ao consumo dos equipamentos utilizados e de seus perfis de uso,
condição esta que será verificada durante a execução do projeto de eficiência energética, através da etapa de medição e
verificação de resultados.
A utilização desta projeção é obrigatória.
Esta planilha serve como orientativo para verificação da coerência dos dados apresentados, uma vez que nenhum projeto de
eficiência energética pode propor uma economia maior do que o consumo da própria instalação, bem como o consumo do
sistema atual (ineficiente) não pode ser maior do que o consumo da própria instalação.
| DADOS FATURA CEMIG - CONSUMO GLOBAL |  |  |  | METAS DO PROJETO
| Mês | Mês (mm/aaaa) | Consumo total (HP+HFP) kWh/mês | Demanda Ponta (kW) | Referência |  | Benefício
| Mês 1 |  |  |  | Economia anual |  | 1.296 | MWh/ano
| Mês 2 |  |  |  | Economia mensal |  | 108 | kWh/mês
| Mês 3 |  |  |  | Redução de Demanda na Ponta |  | 0 | kW
Mês 4
| Mês 5 |  |  |  | ENERGIA EVITADA POR USO FINAL
| Mês 6 |  |  |  | Uso final |  | Energia Evitada kWh/mês
| Mês 7 |  |  |  | Iluminação |  | 0
| Mês 8 |  |  |  | Condicionamento ambiental |  | 0
| Mês 9 |  |  |  | Sistemas motrizes |  | 0
| Mês 10 |  |  |  | Sistemas de refrigeração |  | 0
| Mês 11 |  |  |  | Equipamentos hospitalares |  | 0
| Mês 12 |  |  |  | Outros |  | 0
| Média mensal |  | 0
| CONSUMO POR USO FINAL - SISTEMA EXISTENTE |  |  |  | CONSUMO POR USO FINAL - SISTEMA PROPOSTO
| Uso final |  | Consumo mensal kWh/Mês | % da instalação | Uso final |  | Consumo mensal kWh/Mês | Energia Evitada %
| Iluminação |  | 0 | 0% | Iluminação |  | 0 | 0%
| Condicionamento ambiental |  | 0 | 0% | Condicionamento ambiental |  | 0 | 0%
| Sistemas motrizes |  | 0 | 0% | Sistemas motrizes |  | 0 | 0%
| Sistemas de refrigeração |  | 0 | 0% | Sistemas de refrigeração |  | 0 | 0%
| Equipamentos hospitalares |  | 0 | 0% | Equipamentos hospitalares |  | 0 | 0%
| Outros |  | 0 | 0% | Outros |  | 0 | 0%
| Total |  | 0 | 0% | Total |  | 0 | 0%
| CONSUMO DE REFERÊNCIA |  |  |  | PROJEÇÃO DE CONSUMO APÓS O PROJETO
| Mês | Antes | Consumo antes kWh/mês | Previsão % de redução | Mês | Após | Consumo após
1 | Mês 1 |  |  | 0% | Mês 1 |  | #VALUE! | #VALUE!
2 | Mês 2 |  |  | 0% | Mês 2 |  | #VALUE! | #VALUE!
3 | Mês 3 |  |  | 0% | Mês 3 |  | #VALUE! | #VALUE!
4 | Mês 4 |  |  | 0% | Mês 4 |  | #VALUE! | #VALUE!
5 | Mês 5 |  |  | 0% | Mês 5 |  | #VALUE! | #VALUE!
6 | Mês 6 |  |  | 0% | Mês 6 |  | #VALUE! | #VALUE!
7 | Mês 7 |  |  | 0% | Mês 7 |  | #VALUE! | #VALUE!
8 | Mês 8 |  |  | 0% | Mês 8 |  | #VALUE! | #VALUE!
9 | Mês 9 |  |  | 0% | Mês 9 |  | #VALUE! | #VALUE!
10 | Mês 10 |  |  | 0% | Mês 10 |  | #VALUE! | #VALUE!
11 | Mês 11 |  |  | 0% | Mês 11 |  | #VALUE! | #VALUE!
12 | Mês 12 |  |  | 0% | Mês 12 |  | #VALUE! | #VALUE!
| Média |  | 0 | 0% | Média |  | 0 | kWh/mês
GUIA FLUXO
Note on C17: Dados da aba "UCs", tabela "Consumo Global".

## ContrDesemp
SIMULAÇÃO DAS PARCELAS DO CONTRATO DE DESEMPENHO
PREMISSAS PARA A SIMULAÇÃO DAS PARCELAS
|  | Condicionamento | Sistemas | Sistemas de | Equipamentos |  | Outras Fontes |  |  |  | Custos
Consumo de energia | Iluminação | ambiental | motrizes | refrigeração | hospitalares | Fotovoltaico | Incentivadas | Outros |  |  | evitados
Energia economizada | 0 | 0 | 0 | 0 | 0 | 1.296 | 0 | 0 |  | MWh/ano | 0 | R$/MWh
Redução de demanda na ponta | 0 | 0 | 0 | 0 | 0 | 0 | 0 | 0 |  | kW | 0 | R$/kW ano
Amortização mensal | 0 | 0 | 0 | 0 | 0 | 0 | 0 | 0
Vida útil média estimada | 0 | 0 | 0 | 0 | 0 | 0 | 0 | 0 |  | anos
Retorno do investimento |  | 0% |  | Amortização mínima mensal |  | 0 |  |  | Correção monetária (IPCA) |  | 0.16% | ao mês
Valor financiado |  | 0 |  | Vida útil média dos equipamentos |  | 0 | anos |  | Multa por atraso |  | 2% | ao mês
Valor a recuperar |  | 0 |  | Parcelas para quitação do saldo |  | 0 | meses |  | Sistema de amortização constante - SAC
RESUMO DO CÁLCULO DAS PARCELAS
|  | Total a pagar de amortização |  | 0
|  | Total a pagar de correção monetária |  | 0 |  | Capital a retornar via contrato de desempenho |  |  |  | 0
|  | Total a pagar de moratória |  | 0
ESTIMATIVA DAS PARCELAS DO CONTRATO DE DESEMPENHO
PARCELA | DATA VENCIMENTO | DATA PAGAMENTO | VALORES EM MOEDA ORIGINAL |  | VALORES CORRIGIDOS |  |  | ENCARGOS POR ATRASOS |  |  |  | VALOR TOTAL PAGAMENTOS
|  |  | SALDO DEVEDOR | AMORTIZAÇÃO | IPCA | VALOR DA CORREÇÃO MONETÁRIA | PARCELA A PAGAR | VALOR DEVIDO |  | MULTA | VALOR MULTA
0 |  |  | 0

## CustoContábil
TIPO DE CUSTOS |  | CUSTOS TOTAIS |  | ORIGEM DOS RECURSOS
|  | R$ | % | Recursos do | Recursos de | Recursos do
|  |  |  | PEE | terceiros | consumidor
CUSTOS DIRETOS - EX ANTE
Materiais e equipamentos | Previsto | 0 | 0% | 0 | 0 | 0
Mão de obra própria - CEMIG | Previsto | 0 | 0% | 0
Mão de obra de terceiros | Previsto | 0 | 0% | 0 | 0 | 0
Administração Própria - CEMIG | Previsto | 0 | 0% | 0
Auditoria Contábil e Financeira - CEMIG | Previsto | 0 | 0% | 0
Custos diretos | Previsto | 0 | 0% | 0 | 0 | 0
CUSTOS INDIRETOS - EX ANTE
Marketing | Previsto | 0 | 0% | 0 | 0 | 0
Treinamento e capacitação | Previsto | 0 | 0% | 0 | 0 | 0
Descarte de materiais | Previsto | 0 | 0% | 0 | 0 | 0
Medição e verificação | Previsto | 0 | 0% | 0 | 0 | 0
Custos indiretos | Previsto | 0 | 0% | 0 | 0 | 0
Custo total do projeto - Ex ante | Previsto | 0 | 0% | 0 | 0 | 0
VALORES LIMITE PARA OS RECURSOS DO PROGRAMA DE EFICIÊNCIA ENERGÉTICA |  |  |  |  | LIMITADOR % | VALOR % | LIMITADOR R$ | VALOR R$
Mão de obra de terceiros / Custo total com recursos do PEE |  |  |  |  | 40% | 0% | - | -
Medição e verificação / Custo total com recursos do PEE |  |  |  |  | 5% | 0% | 84000 | 0
Marketing/ Custo total com recursos do PEE |  |  |  |  | 2% | 0% | - | -
Treinamento e capacitação / Custo total com recursos do PEE |  |  |  |  | 2.5% | 0% | 17500 | 0
Diagnóstico Energético / Custo total com recursos do PEE |  |  |  |  | 7.5% | 0% | 58000 | 0
Gerenciamento do Projeto / Custo total com recursos do PEE |  |  |  |  | 2.5% | 0% | - | -
Relatório Final / Custo total com recursos do PEE |  |  |  |  | 2% | 0% | 17500 | 0
POR USO FINAL |  | CUSTOS DO PEE |  | RECURSOS DO PROGRAMA DE EFICIÊNCIA ENERGÉTICA
|  | R$ | % | Iluminação | Condicionamento | Sistemas | Sistemas de | Equipamentos | Fotovoltaico | Outras Fontes Incentivadas | Outros | SAE
[5 empty] | ambiental | motrizes | refrigeração | hospitalares
CUSTOS DIRETOS - EX ANTE
Materiais e equipamentos | Previsto | 0 | 0% | 0 | 0 | 0 | 0 | 0 | 0 | 0 | 0 | 0
Mão de obra própria - CEMIG | Previsto | 0 | 0% | 0 | 0 | 0 | 0 | 0 | 0 | 0 | 0 | 0
Mão de obra de terceiros | Previsto | 0 | 0% | 0 | 0 | 0 | 0 | 0 | 0 | 0 | 0 | 0
Administração Própria - CEMIG | Previsto | 0 | 0% | 0 | 0 | 0 | 0 | 0 | 0 | 0 | 0 | 0
Auditoria Contábil e Financeira - CEMIG | Previsto | 0 | 0% | 0 | 0 | 0 | 0 | 0 | 0 | 0 | 0 | 0
Custos diretos | Previsto | 0 | 0% | 0 | 0 | 0 | 0 | 0 | 0 | 0 | 0 | 0
CUSTOS INDIRETOS - EX ANTE
Marketing | Previsto | 0 | 0% | 0 | 0 | 0 | 0 | 0 | 0 | 0 | 0 | 0
Treinamento e capacitação | Previsto | 0 | 0% | 0 | 0 | 0 | 0 | 0 | 0 | 0 | 0 | 0
Descarte de materiais | Previsto | 0 | 0% | 0 | 0 | 0 | 0 | 0 | 0 | 0 | 0 | 0
Medição e verificação | Previsto | 0 | 0% | 0 | 0 | 0 | 0 | 0 | 0 | 0 | 0 | 0
Custos indiretos | Previsto | 0 | 0% | 0 | 0 | 0 | 0 | 0 | 0 | 0 | 0 | 0
Custo total do PEE - Ex ante | Previsto | 0 | 0% | 0 | 0 | 0 | 0 | 0 | 0 | 0 | 0 | 0

## RCB
CÁLCULO DA RELAÇÃO CUSTO-BENEFÍCIO | [6 empty] | COM OUTROS RECURSOS
Uso final | EE | RDP | CAT PEE | BAT | RCBPEE | RCBPEE | CAT TOTAL | RCBTOTAL | RCBTOTAL
| Energia | Redução de | Custo | Benefício | Por uso |  | Custo | Por uso
| economizada | demanda na ponta | anualizado | anualizado | final |  | anualizado | final
| MWh/ano | kW | PEE | total | PEE |  | total | total
Iluminação | 0 | 0 | 0 | 0 | 0 | 0 | 0 | 0 | 0
Condicionamento ambiental | 0 | 0 | 0 | 0 | 0 |  | 0 | 0
Sistemas motrizes | 0 | 0 | 0 | 0 | 0 |  | 0 | 0
Sistemas de refrigeração | 0 | 0 | 0 | 0 | 0 |  | 0 | 0
Equipamentos hospitalares | 0 | 0 | 0 | 0 | 0 |  | 0 | 0
Usina Fotovoltaica | 1.296 |  | 0 | 0 | 0 |  | 0 | 0
Outras Fontes incentivadas | 0 | 0 | 0 | 0 | 0 |  | 0 | 0
Outros | 0 | 0 | 0 | 0 | 0 |  | 0 | 0
SAE | 0 | 0 | 0 | 0 | 0 |  | 0 | 0
Total | 1.296 | 0 | 0 | 0 | 0 |  | 0 | 0
Avaliação preliminar do projeto conforme chamada pública |  | -
GUIA FLUXO